## 3册
第三册 金属贮罐、球形罐、气柜及其它金属结构工程分部分项工程量清单
序号 | 项目编码 |  | 定额 编号 | 项目名称 | 项目特征 | 工作内容 | 计量 单价 | 直接工程费 |  |  | 措施费 | 企业 管理费 | 规费 | 利润 | 定额人工 费调差 | 定额辅材 费调差 | 定额机械 费调差 | 综合 单价 | 主材
| 清单号 | 顺序号 | [5 empty] | 人工费 | 材料费 | 机械费 | 15.19 | 58.49 | 52.99 | 22.52 | 60.98元 | 按各册规定系数 |  |  | 名称 | 单位 | 消耗量 | 材料单价
第三册 |  |  |  | 金属贮罐 球形罐 气柜及其它金属结构工程 | [6 empty] | 0 | 0 | 0 | 0 | 0 |  |  | 0
第一章 |  |  |  | 金属贮罐预制安装 | [6 empty] | 0 | 0 | 0 | 0 | 0 |  |  | 0
一 |  |  |  | 拱顶油罐预制安装 | [6 empty] | 0 | 0 | 0 | 0 | 0 |  |  | 0
1 |  |  |  | 壁板对接焊 | [6 empty] | 0 | 0 | 0 | 0 | 0 |  |  | 0
| 030504001 | 001 | 3-1 | 对接式拱顶油罐制作安装 油罐容量(m3) 100 |  | 施工准备、散板堆放、放样号料、切割、坡口、卷弧、吊装、组对、焊接、焊缝打磨、焊缝试漏、配合检查验收。 | t | 785.45 | 246.64 | 2002.84 | 119.3099 | 459.4097 | 416.21 | 176.8833 | 417.6834 | 50.1172 | 337.8791 | 5012.4226 | 0.2032 | 5012.4226
| 030504001 | 002 | 3-2 | 对接式拱顶油罐制作安装 油罐容量(m3) 200 |  | 施工准备、散板堆放、放样号料、切割、坡口、卷弧、吊装、组对、焊接、焊缝打磨、焊缝试漏、配合检查验收。 | t | 712.6 | 235.52 | 1763.81 | 108.2439 | 416.7997 | 377.6067 | 160.4775 | 378.9435 | 47.8577 | 297.5547 | 4499.4139 | 0.1687
| 030504001 | 003 | 3-3 | 对接式拱顶油罐制作安装 油罐容量(m3) 300 |  | 施工准备、散板堆放、放样号料、切割、坡口、卷弧、吊装、组对、焊接、焊缝打磨、焊缝试漏、配合检查验收。 | t | 677.96 | 230.53 | 1684.08 | 102.9821 | 396.5388 | 359.251 | 152.6766 | 360.5228 | 46.8437 | 284.1043 | 4295.4893
| 030504001 | 004 | 3-4 | 对接式拱顶油罐制作安装 油罐容量(m3) 400 |  | 施工准备、散板堆放、放样号料、切割、坡口、卷弧、吊装、组对、焊接、焊缝打磨、焊缝试漏、配合检查验收。 | t | 644.13 | 223.63 | 1543.2 | 97.8433 | 376.7516 | 341.3245 | 145.0581 | 342.5328 | 45.4416 | 260.3378 | 4020.2498
| 030504001 | 005 | 3-5 | 对接式拱顶油罐制作安装 油罐容量(m3) 500 |  | 施工准备、散板堆放、放样号料、切割、坡口、卷弧、吊装、组对、焊接、焊缝打磨、焊缝试漏、配合检查验收。 | t | 626.61 | 220.55 | 1407.3 | 95.1821 | 366.5042 | 332.0406 | 141.1126 | 333.2161 | 44.8158 | 237.4115 | 3804.7428
| 030504001 | 006 | 3-6 | 对接式拱顶油罐制作安装 油罐容量(m3) 700 |  | 施工准备、散板堆放、放样号料、切割、坡口、卷弧、吊装、组对、焊接、焊缝打磨、焊缝试漏、配合检查验收。 | t | 601.53 | 221.15 | 1358.41 | 91.3724 | 351.8349 | 318.7507 | 135.4646 | 319.8792 | 44.9377 | 229.1638 | 3672.4932
| 030504001 | 007 | 3-7 | 对接式拱顶油罐制作安装 油罐容量(m3) 1000 |  | 施工准备、散板堆放、放样号料、切割、坡口、卷弧、吊装、组对、焊接、焊缝打磨、焊缝试漏、配合检查验收。 | t | 599.94 | 220.1 | 1179.64 | 91.1309 | 350.9049 | 317.9082 | 135.1065 | 319.0337 | 44.7243 | 199.0053 | 3457.4937
| 030504001 | 008 | 3-8 | 对接式拱顶油罐制作安装 油罐容量(m3) 2000 |  | 施工准备、散板堆放、放样号料、切割、坡口、卷弧、吊装、组对、焊接、焊缝打磨、焊缝试漏、配合检查验收。 | t | 501.21 | 220.75 | 1081.37 | 76.1338 | 293.1577 | 265.5912 | 112.8725 | 266.5314 | 44.8564 | 182.4271 | 3044.9001
| 030504001 | 009 | 3-9 | 对接式拱顶油罐制作安装 油罐容量(m3) 3000 |  | 施工准备、散板堆放、放样号料、切割、坡口、卷弧、吊装、组对、焊接、焊缝打磨、焊缝试漏、配合检查验收。 | t | 443.09 | 218.48 | 1008.29 | 67.3054 | 259.1633 | 234.7934 | 99.7839 | 235.6246 | 44.3951 | 170.0985 | 2781.0242
| 030504001 | 010 | 3-10 | 对接式拱顶油罐制作安装 油罐容量(m3) 5000 |  | 施工准备、散板堆放、放样号料、切割、坡口、卷弧、吊装、组对、焊接、焊缝打磨、焊缝试漏、配合检查验收。 | t | 381.78 | 207.56 | 818.57 | 57.9924 | 223.3031 | 202.3052 | 85.9769 | 203.0214 | 42.1762 | 138.0928 | 2360.7779
| 030504001 | 011 | 3-11 | 对接式拱顶油罐制作安装 油罐容量(m3) 10000 |  | 施工准备、散板堆放、放样号料、切割、坡口、卷弧、吊装、组对、焊接、焊缝打磨、焊缝试漏、配合检查验收。 | t | 326.04 | 203.87 | 808.03 | 49.5255 | 190.7008 | 172.7686 | 73.4242 | 173.3802 | 41.4264 | 136.3147 | 2175.4803
| 030504001 | 012 | 3-12 | 对接式拱顶油罐制作安装 油罐容量(m3) 20000 |  | 施工准备、散板堆放、放样号料、切割、坡口、卷弧、吊装、组对、焊接、焊缝打磨、焊缝试漏、配合检查验收。 | t | 268.32 | 173.21 | 693.82 | 40.7578 | 156.9404 | 142.1828 | 60.4257 | 142.6861 | 35.1963 | 117.0474 | 1830.5864
2 |  |  |  | 壁板搭接焊 | [6 empty] | 0 | 0 | 0 | 0 | 0 | 0 | 0 | 0
| 030504001 | 013 | 3-13 | 搭接式拱顶罐制作安装 油罐容量(m3) 100 |  | 施工准备、散板堆放、放样号料、切割、坡口、卷弧、吊装、组对、焊接、焊缝打磨、焊缝试漏、配合检查验收。 | t | 646.12 | 181.18 | 1601.77 | 98.1456 | 377.9156 | 342.379 | 145.5062 | 343.5911 | 36.8158 | 270.2186 | 4043.6419
| 030504001 | 014 | 3-14 | 搭接式拱顶罐制作安装 油罐容量(m3) 200 |  | 施工准备、散板堆放、放样号料、切割、坡口、卷弧、吊装、组对、焊接、焊缝打磨、焊缝试漏、配合检查验收。 | t | 572.87 | 173.46 | 1399.08 | 87.019 | 335.0717 | 303.5638 | 129.0103 | 304.6385 | 35.2471 | 236.0248 | 3575.9851
| 030504001 | 015 | 3-15 | 搭接式拱顶罐制作安装 油罐容量(m3) 300 |  | 施工准备、散板堆放、放样号料、切割、坡口、卷弧、吊装、组对、焊接、焊缝打磨、焊缝试漏、配合检查验收。 | t | 557.74 | 169.93 | 1364.48 | 84.7207 | 326.2221 | 295.5464 | 125.603 | 296.5927 | 34.5298 | 230.1878 | 3485.5526
| 030504001 | 016 | 3-16 | 搭接式拱顶罐制作安装 油罐容量(m3) 400 |  | 施工准备、散板堆放、放样号料、切割、坡口、卷弧、吊装、组对、焊接、焊缝打磨、焊缝试漏、配合检查验收。 | t | 529.87 | 165.54 | 1243.09 | 80.4873 | 309.921 | 280.7781 | 119.3267 | 281.7721 | 33.6377 | 209.7093 | 3254.1322
| 030504001 | 017 | 3-17 | 搭接式拱顶罐制作安装 油罐容量(m3) 500 |  | 施工准备、散板堆放、放样号料、切割、坡口、卷弧、吊装、组对、焊接、焊缝打磨、焊缝试漏、配合检查验收。 | t | 515.54 | 163.39 | 1100.43 | 78.3105 | 301.5393 | 273.1846 | 116.0996 | 274.1518 | 33.2008 | 185.6425 | 3041.4893
| 030504001 | 018 | 3-18 | 搭接式拱顶罐制作安装 油罐容量(m3) 700 |  | 施工准备、散板堆放、放样号料、切割、坡口、卷弧、吊装、组对、焊接、焊缝打磨、焊缝试漏、配合检查验收。 | t | 508.77 | 160.93 | 991.8 | 77.2822 | 297.5796 | 269.5972 | 114.575 | 270.5516 | 32.701 | 167.3167 | 2891.1032
| 030504001 | 019 | 3-19 | 搭接式拱顶罐制作安装 油罐容量(m3) 1000 |  | 施工准备、散板堆放、放样号料、切割、坡口、卷弧、吊装、组对、焊接、焊缝打磨、焊缝试漏、配合检查验收。 | t | 497.23 | 166.17 | 989.05 | 75.5292 | 290.8298 | 263.4822 | 111.9762 | 264.4149 | 33.7657 | 166.8527 | 2859.3009
| 030504001 | 020 | 3-20 | 搭接式拱顶罐制作安装 油罐容量(m3) 2000 |  | 施工准备、散板堆放、放样号料、切割、坡口、卷弧、吊装、组对、焊接、焊缝打磨、焊缝试漏、配合检查验收。 | t | 414.42 | 163.04 | 882.4 | 62.9504 | 242.3943 | 219.6012 | 93.3274 | 220.3786 | 33.1297 | 148.8609 | 2480.5024
| 030504001 | 021 | 3-21 | 搭接式拱顶罐制作安装 油罐容量(m3) 3000 |  | 施工准备、散板堆放、放样号料、切割、坡口、卷弧、吊装、组对、焊接、焊缝打磨、焊缝试漏、配合检查验收。 | t | 370.63 | 160.17 | 755.58 | 56.2987 | 216.7815 | 196.3968 | 83.4659 | 197.0921 | 32.5465 | 127.4663 | 2196.4279
| 030504001 | 022 | 3-22 | 搭接式拱顶罐制作安装 油罐容量(m3) 5000 |  | 施工准备、散板堆放、放样号料、切割、坡口、卷弧、吊装、组对、焊接、焊缝打磨、焊缝试漏、配合检查验收。 | t | 316.89 | 143.84 | 666.75 | 48.1356 | 185.349 | 167.92 | 71.3636 | 168.5145 | 29.2283 | 112.4807 | 1910.4717
| 030504001 | 023 | 3-23 | 搭接式拱顶罐制作安装 油罐容量(m3) 10000 |  | 施工准备、散板堆放、放样号料、切割、坡口、卷弧、吊装、组对、焊接、焊缝打磨、焊缝试漏、配合检查验收。 | t | 271.11 | 149.63 | 637.58 | 41.1816 | 158.5722 | 143.6612 | 61.054 | 144.1698 | 30.4048 | 107.5597 | 1744.9233
二 |  |  |  | 浮顶油罐预制安装 | [6 empty] | 0 | 0 | 0 | 0 | 0 | 0 | 0 | 0
1 |  |  |  | 手工焊接 | [6 empty] | 0 | 0 | 0 | 0 | 0 | 0 | 0 | 0
| 030504003 | 001 | 3-24 | 双盘式浮顶油罐制作安装 双盘式浮顶油罐预制安装 油罐容量(m3) 5000 |  | 施工准备、散板堆放、放样号料、切割、坡口、卷弧、吊装、组对、焊接、焊缝打磨、焊缝试漏、配合检查验收。 | t | 575.65 | 260.46 | 778.26 | 87.4412 | 336.6977 | 305.0369 | 129.6364 | 306.1168 | 52.9255 | 131.2925 | 2963.517
| 030504003 | 002 | 3-25 | 双盘式浮顶油罐制作安装 双盘式浮顶油罐预制安装 油罐容量(m3) 10000 |  | 施工准备、散板堆放、放样号料、切割、坡口、卷弧、吊装、组对、焊接、焊缝打磨、焊缝试漏、配合检查验收。 | t | 535.84 | 252.83 | 754.87 | 81.3941 | 313.4128 | 283.9416 | 120.6712 | 284.9468 | 51.3751 | 127.3466 | 2806.6281
| 030504003 | 003 | 3-26 | 双盘式浮顶油罐制作安装 双盘式浮顶油罐预制安装 油罐容量(m3) 20000 |  | 施工准备、散板堆放、放样号料、切割、坡口、卷弧、吊装、组对、焊接、焊缝打磨、焊缝试漏、配合检查验收。 | t | 453.83 | 250.44 | 657.03 | 68.9368 | 265.4452 | 240.4845 | 102.2025 | 241.3359 | 50.8894 | 110.841 | 2441.4352
| 030504003 | 004 | 3-27 | 双盘式浮顶油罐制作安装 双盘式浮顶油罐预制安装 油罐容量(m3) 30000 |  | 施工准备、散板堆放、放样号料、切割、坡口、卷弧、吊装、组对、焊接、焊缝打磨、焊缝试漏、配合检查验收。 | t | 439.9 | 247.4 | 615.53 | 66.8208 | 257.2975 | 233.103 | 99.0655 | 233.9282 | 50.2717 | 103.8399 | 2347.1566
| 030504003 | 005 | 3-28 | 单盘式浮顶油罐制作安装 单盘式浮顶油罐预制安装 油罐容量(m3) 3000 |  | 施工准备、散板堆放、放样号料、切割、坡口、卷弧、吊装、组对、焊接、焊缝打磨、焊缝试漏、配合检查验收。 | t | 632.18 | 274.82 | 823.07 | 96.0281 | 369.7621 | 334.9922 | 142.3669 | 336.1781 | 55.8434 | 138.8519 | 3204.0928
| 030504003 | 006 | 3-29 | 单盘式浮顶油罐制作安装 单盘式浮顶油罐预制安装 油罐容量(m3) 5000 |  | 施工准备、散板堆放、放样号料、切割、坡口、卷弧、吊装、组对、焊接、焊缝打磨、焊缝试漏、配合检查验收。 | t | 575.65 | 255.25 | 737.39 | 87.4412 | 336.6977 | 305.0369 | 129.6364 | 306.1168 | 51.8668 | 124.3977 | 2909.4835
| 030504003 | 007 | 3-30 | 单盘式浮顶油罐制作安装 单盘式浮顶油罐预制安装 油罐容量(m3) 10000 |  | 施工准备、散板堆放、放样号料、切割、坡口、卷弧、吊装、组对、焊接、焊缝打磨、焊缝试漏、配合检查验收。 | t | 527.08 | 245.68 | 688.73 | 80.0635 | 308.2891 | 279.2997 | 118.6984 | 280.2885 | 49.9222 | 116.1888 | 2694.24
| 030504003 | 008 | 3-31 | 单盘式浮顶油罐制作安装 单盘式浮顶油罐预制安装 油罐容量(m3) 20000 |  | 施工准备、散板堆放、放样号料、切割、坡口、卷弧、吊装、组对、焊接、焊缝打磨、焊缝试漏、配合检查验收。 | t | 453.83 | 243.33 | 623.37 | 68.9368 | 265.4452 | 240.4845 | 102.2025 | 241.3359 | 49.4447 | 105.1625 | 2393.542
| 030504003 | 009 | 3-32 | 单盘式浮顶油罐制作安装 单盘式浮顶油罐预制安装 油罐容量(m3) 30000 |  | 施工准备、散板堆放、放样号料、切割、坡口、卷弧、吊装、组对、焊接、焊缝打磨、焊缝试漏、配合检查验收。 | t | 427.96 | 239.45 | 587.04 | 65.0071 | 250.3138 | 226.776 | 96.3766 | 227.5788 | 48.6562 | 99.0336 | 2268.1922
| 030504003 | 010 | 3-33 | 单盘式浮顶油罐制作安装 单盘式浮顶油罐预制安装 油罐容量(m3) 50000 |  | 施工准备、散板堆放、放样号料、切割、坡口、卷弧、吊装、组对、焊接、焊缝打磨、焊缝试漏、配合检查验收。 | t | 415.22 | 225.75 | 504.12 | 63.0719 | 242.8622 | 220.0251 | 93.5075 | 220.804 | 45.8724 | 85.045 | 2116.2782
2 |  |  |  | 自动焊接 | [6 empty] | 0 | 0 | 0 | 0 | 0 | 0 | 0 | 0
-1 |  |  |  | 油罐本体预制安装 | [6 empty] | 0 | 0 | 0 | 0 | 0 | 0 | 0 | 0
| 030504003 | 011 | 3-34 | 金属浮顶油罐本体预制安装（自动焊） 油罐容量(m3) 50000 |  | 施工准备、散板堆放、放样号料、切割、坡口、卷弧、吊装、组对、焊接、焊缝打磨、焊缝试漏、配合检查验收。 | t | 377.8 | 376.57 | 691.81 | 57.3878 | 220.9752 | 200.1962 | 85.0806 | 200.9049 | 76.519 | 116.7083 | 2403.9521
| 030504003 | 012 | 3-35 | 金属浮顶油罐本体预制安装（自动焊） 油罐容量(m3) 100000 |  | 施工准备、散板堆放、放样号料、切割、坡口、卷弧、吊装、组对、焊接、焊缝打磨、焊缝试漏、配合检查验收。 | t | 369.44 | 377.69 | 632.74 | 56.1179 | 216.0855 | 195.7663 | 83.1979 | 196.4593 | 76.7466 | 106.7432 | 2310.9867
| 030504003 | 013 | 3-36 | 金属浮顶油罐本体预制安装（自动焊） 油罐容量(m3) 125000 |  | 施工准备、散板堆放、放样号料、切割、坡口、卷弧、吊装、组对、焊接、焊缝打磨、焊缝试漏、配合检查验收。 | t | 352.32 | 369.37 | 588.07 | 53.5174 | 206.072 | 186.6944 | 79.3425 | 187.3553 | 75.056 | 99.2074 | 2197.0049
| 030504003 | 014 | 3-37 | 金属浮顶油罐本体预制安装（自动焊） 油罐容量(m3) 150000 |  | 施工准备、散板堆放、放样号料、切割、坡口、卷弧、吊装、组对、焊接、焊缝打磨、焊缝试漏、配合检查验收。 | t | 332.81 | 345.39 | 521.69 | 50.5538 | 194.6606 | 176.356 | 74.9488 | 176.9803 | 70.1832 | 88.0091 | 2031.5819
-2 |  |  |  | 油罐壁板板副调整 | [6 empty] | 0 | 0 | 0 | 0 | 0 | 0 | 0 | 0
| 030504003 | 015 | 3-38 | 预制 预制 每增减一节、油罐容积（m3） 50000 |  | 施工准备、散板堆放、放样号料、吊装、调整、切割、焊接、配合检查验收。 | 座 | 6164.18 | 1880.67 | 13929.46 | 936.3389 | 3605.4289 | 3266.399 | 1388.1733 | 3277.9626 | 382.1521 | 2349.8999 | 37180.6648
| 030504003 | 016 | 3-39 | 预制 预制 每增减一节、油罐容积（m3） 100000 |  | 施工准备、散板堆放、放样号料、吊装、调整、切割、焊接、配合检查验收。 | 座 | 10498.69 | 3438.59 | 18800.04 | 1594.751 | 6140.6838 | 5563.2558 | 2364.305 | 5582.9507 | 698.7215 | 3171.5667 | 57853.5545
| 030504003 | 017 | 3-40 | 预制 预制 每增减一节、油罐容积（m3） 125000 |  | 施工准备、散板堆放、放样号料、吊装、调整、切割、焊接、配合检查验收。 | 座 | 11548.48 | 3782.45 | 20689.6 | 1754.2141 | 6754.706 | 6119.5396 | 2600.7177 | 6141.2038 | 768.5938 | 3490.3355 | 63649.8404
| 030504003 | 018 | 3-41 | 预制 预制 每增减一节、油罐容积（m3） 150000 |  | 施工准备、散板堆放、放样号料、吊装、调整、切割、焊接、配合检查验收。 | 座 | 12142.45 | 3970.37 | 22529.21 | 1844.4382 | 7102.119 | 6434.2843 | 2734.4797 | 6457.0627 | 806.7792 | 3800.6777 | 67821.8708
| 030504003 | 019 | 3-42 | 安装 安装 每增减一节、油罐容积（m3） 50000 |  | 施工准备、散板堆放、放样号料、吊装、调整、切割、焊接、配合检查验收。 | 座 | 10957.7 | 986.5 | 14357.53 | 1664.4746 | 6409.1587 | 5806.4852 | 2467.674 | 5827.0412 | 200.4568 | 2422.1153 | 51099.1359
| 030504003 | 020 | 3-43 | 安装 安装 每增减一节、油罐容积（m3） 100000 |  | 施工准备、散板堆放、放样号料、吊装、调整、切割、焊接、配合检查验收。 | 座 | 13754.75 | 1643.36 | 28624.91 | 2089.3465 | 8045.1533 | 7288.642 | 3097.5697 | 7314.4451 | 333.9308 | 4829.0223 | 77021.1296
| 030504003 | 021 | 3-44 | 安装 安装 每增减一节、油罐容积（m3） 125000 |  | 施工准备、散板堆放、放样号料、吊装、调整、切割、焊接、配合检查验收。 | 座 | 15130.59 | 1807.8 | 31488.42 | 2298.3366 | 8849.8821 | 8017.6996 | 3407.4089 | 8046.0837 | 367.345 | 5312.0965 | 84725.6623
| 030504003 | 022 | 3-45 | 安装 安装 每增减一节、油罐容积（m3） 150000 |  | 施工准备、散板堆放、放样号料、吊装、调整、切割、焊接、配合检查验收。 | 座 | 16265.57 | 1969.24 | 34165.34 | 2470.7401 | 9513.7319 | 8619.1255 | 3663.0064 | 8649.6387 | 400.1496 | 5763.6929 | 91480.235
| 030504003 | 023 | 3-46 | 预制 预制 平均每节增减一张、油罐容积（m3） 50000 |  | 施工准备、散板堆放、放样号料、吊装、调整、切割、焊接、配合检查验收。 | 座 | 1090.79 | 360.64 | 1781.39 | 165.691 | 638.0031 | 578.0096 | 245.6459 | 580.0559 | 73.282 | 300.5205 | 5814.028
| 030504003 | 024 | 3-47 | 预制 预制 平均每节增减一张、油罐容积（m3） 100000 |  | 施工准备、散板堆放、放样号料、吊装、调整、切割、焊接、配合检查验收。 | 座 | 1601.16 | 580.29 | 2540 | 243.2162 | 936.5185 | 848.4547 | 360.5812 | 851.4584 | 117.9149 | 428.498 | 8508.0919
| 030504003 | 025 | 3-48 | 预制 预制 平均每节增减一张、油罐容积（m3） 125000 |  | 施工准备、散板堆放、放样号料、吊装、调整、切割、焊接、配合检查验收。 | 座 | 1761.59 | 638.29 | 2788.24 | 267.5855 | 1030.354 | 933.4665 | 396.7101 | 936.7712 | 129.7005 | 470.3761 | 9353.0839
| 030504003 | 026 | 3-49 | 预制 预制 平均每节增减一张、油罐容积（m3） 150000 |  | 施工准备、散板堆放、放样号料、吊装、调整、切割、焊接、配合检查验收。 | 座 | 1904.11 | 679.91 | 2995.4 | 289.2343 | 1113.7139 | 1008.9879 | 428.8056 | 1012.5599 | 138.1577 | 505.324 | 10076.2033
| 030504003 | 027 | 3-50 | 安装 安装 平均每节增减一张、油罐容积（m3） 50000 |  | 施工准备、散板堆放、放样号料、吊装、调整、切割、焊接、配合检查验收。 | 座 | 2809.79 | 800.63 | 7773.64 | 426.8071 | 1643.4462 | 1488.9077 | 632.7647 | 1494.1787 | 162.688 | 1311.4131 | 18544.2655
| 030504003 | 028 | 3-51 | 安装 安装 平均每节增减一张、油罐容积（m3） 100000 |  | 施工准备、散板堆放、放样号料、吊装、调整、切割、焊接、配合检查验收。 | 座 | 4789.54 | 1650.47 | 13773.22 | 727.5311 | 2801.4019 | 2537.9772 | 1078.6044 | 2546.9621 | 335.3755 | 2323.5422 | 32564.6246
| 030504003 | 029 | 3-52 | 安装 安装 平均每节增减一张、油罐容积（m3） 125000 |  | 施工准备、散板堆放、放样号料、吊装、调整、切割、焊接、配合检查验收。 | 座 | 5268.46 | 1815.56 | 15147 | 800.2791 | 3081.5223 | 2791.757 | 1186.4572 | 2801.6402 | 368.9218 | 2555.2989 | 35816.8964
| 030504003 | 030 | 3-53 | 安装 安装 平均每节增减一张、油罐容积（m3） 150000 |  | 施工准备、散板堆放、放样号料、吊装、调整、切割、焊接、配合检查验收。 | 座 | 5611.62 | 1935.65 | 16283.69 | 852.4051 | 3282.2365 | 2973.5974 | 1263.7368 | 2984.1245 | 393.3241 | 2747.0585 | 38327.4429
-3 |  |  |  | 油罐底板板副调整 | [6 empty] | 0 | 0 | 0 | 0 | 0 | 0 | 0 | 0
| 030504003 | 031 | 3-54 | 预制 预制 每块中幅板周长每增减1米、油罐容积（m3） 50000 |  | 施工准备、散板堆放、放样号料、吊装、组对调整、切割、焊接、配合检查验收。 | 10t | 33.84 | 20.59 | 34.86 | 5.1403 | 19.793 | 17.9318 | 7.6208 | 17.9953 | 4.1839 | 5.8809 | 167.836
| 030504003 | 032 | 3-55 | 预制 预制 每块中幅板周长每增减1米、油罐容积（m3） 100000 |  | 施工准备、散板堆放、放样号料、吊装、组对调整、切割、焊接、配合检查验收。 | 10t | 26.27 | 17.28 | 30.11 | 3.9904 | 15.3653 | 13.9205 | 5.916 | 13.9698 | 3.5113 | 5.0796 | 135.4128
| 030504003 | 033 | 3-56 | 预制 预制 每块中幅板周长每增减1米、油罐容积（m3） 125000 |  | 施工准备、散板堆放、放样号料、吊装、组对调整、切割、焊接、配合检查验收。 | 10t | 23.89 | 15.59 | 25.79 | 3.6289 | 13.9733 | 12.6593 | 5.38 | 12.7041 | 3.1679 | 4.3508 | 121.1343
| 030504003 | 034 | 3-57 | 预制 预制 每块中幅板周长每增减1米、油罐容积（m3） 150000 |  | 施工准备、散板堆放、放样号料、吊装、组对调整、切割、焊接、配合检查验收。 | 10t | 22.29 | 14.08 | 20.83 | 3.3859 | 13.0374 | 11.8115 | 5.0197 | 11.8533 | 2.8611 | 3.514 | 108.6828
| 030504003 | 035 | 3-58 | 安装 安装 每块中幅板周长每增减1米、油罐容积（m3） 50000 |  | 施工准备、散板堆放、放样号料、吊装、组对调整、切割、焊接、配合检查验收。 | 10t | 46.18 | 116.65 | 58.1 | 7.0147 | 27.0107 | 24.4708 | 10.3997 | 24.5574 | 23.7033 | 9.8015 | 347.8881
| 030504003 | 036 | 3-59 | 安装 安装 每块中幅板周长每增减1米、油罐容积（m3） 100000 |  | 施工准备、散板堆放、放样号料、吊装、组对调整、切割、焊接、配合检查验收。 | 10t | 39.01 | 102.41 | 47.1 | 5.9256 | 22.8169 | 20.6714 | 8.7851 | 20.7446 | 20.8097 | 7.9458 | 296.2191
| 030504003 | 037 | 3-60 | 安装 安装 每块中幅板周长每增减1米、油罐容积（m3） 125000 |  | 施工准备、散板堆放、放样号料、吊装、组对调整、切割、焊接、配合检查验收。 | 10t | 35.43 | 92.03 | 43.31 | 5.3818 | 20.723 | 18.7744 | 7.9788 | 18.8408 | 18.7005 | 7.3064 | 268.4757
| 030504003 | 038 | 3-61 | 安装 安装 每块中幅板周长每增减1米、油罐容积（m3） 150000 |  | 施工准备、散板堆放、放样号料、吊装、组对调整、切割、焊接、配合检查验收。 | 10t | 31.85 | 85.31 | 38.12 | 4.838 | 18.6291 | 16.8773 | 7.1726 | 16.9371 | 17.335 | 6.4308 | 243.4999
三 |  |  |  | 内浮顶油罐预制安装 | [6 empty] | 0 | 0 | 0 | 0 | 0 | 0 | 0 | 0
| 030504002 | 001 | 3-62 | 内浮顶油罐制作安装 油罐容量(m3) 100 |  | 施工准备、散板堆放、放样号料、切割、坡口、卷弧、吊装、组对、焊接、焊缝打磨、焊缝试漏、配合检查验收。 | t | 959.02 | 326.44 | 1925.48 | 145.6751 | 560.9308 | 508.1847 | 215.9713 | 509.9838 | 66.3326 | 324.8285 | 5542.8468
| 030504002 | 002 | 3-63 | 内浮顶油罐制作安装 油罐容量(m3) 200 |  | 施工准备、散板堆放、放样号料、切割、坡口、卷弧、吊装、组对、焊接、焊缝打磨、焊缝试漏、配合检查验收。 | t | 891.74 | 301.98 | 1753.4 | 135.4553 | 521.5787 | 472.533 | 200.8198 | 474.2059 | 61.3623 | 295.7986 | 5108.8737
| 030504002 | 003 | 3-64 | 内浮顶油罐制作安装 油罐容量(m3) 300 |  | 施工准备、散板堆放、放样号料、切割、坡口、卷弧、吊装、组对、焊接、焊缝打磨、焊缝试漏、配合检查验收。 | t | 763.95 | 284.51 | 1694.04 | 116.044 | 446.8344 | 404.8171 | 172.0415 | 406.2502 | 57.8124 | 285.7845 | 4632.0842
| 030504002 | 004 | 3-65 | 内浮顶油罐制作安装 油罐容量(m3) 500 |  | 施工准备、散板堆放、放样号料、切割、坡口、卷弧、吊装、组对、焊接、焊缝打磨、焊缝试漏、配合检查验收。 | t | 693.09 | 251.4 | 1418.68 | 105.2804 | 405.3883 | 367.2684 | 156.0839 | 368.5686 | 51.0845 | 239.3313 | 4056.1754
| 030504002 | 005 | 3-66 | 内浮顶油罐制作安装 油罐容量(m3) 700 |  | 施工准备、散板堆放、放样号料、切割、坡口、卷弧、吊装、组对、焊接、焊缝打磨、焊缝试漏、配合检查验收。 | t | 683.94 | 250.21 | 1371.45 | 103.8905 | 400.0365 | 362.4198 | 154.0233 | 363.7028 | 50.8427 | 231.3636 | 3971.8792
| 030504002 | 006 | 3-67 | 内浮顶油罐制作安装 油罐容量(m3) 1000 |  | 施工准备、散板堆放、放样号料、切割、坡口、卷弧、吊装、组对、焊接、焊缝打磨、焊缝试漏、配合检查验收。 | t | 637.36 | 224.99 | 1273.16 | 96.815 | 372.7919 | 337.7371 | 143.5335 | 338.9327 | 45.718 | 214.7821 | 3685.8202
| 030504002 | 007 | 3-68 | 内浮顶油罐制作安装 油罐容量(m3) 2000 |  | 施工准备、散板堆放、放样号料、切割、坡口、卷弧、吊装、组对、焊接、焊缝打磨、焊缝试漏、配合检查验收。 | t | 548.58 | 223.12 | 1181.59 | 83.3293 | 320.8644 | 290.6925 | 123.5402 | 291.7216 | 45.338 | 199.3342 | 3308.1104
| 030504002 | 008 | 3-69 | 内浮顶油罐制作安装 油罐容量(m3) 3000 |  | 施工准备、散板堆放、放样号料、切割、坡口、卷弧、吊装、组对、焊接、焊缝打磨、焊缝试漏、配合检查验收。 | t | 468.17 | 220.19 | 1104.92 | 71.115 | 273.8326 | 248.0833 | 105.4319 | 248.9615 | 44.7426 | 186.4 | 2971.847
| 030504002 | 009 | 3-70 | 内浮顶油罐制作安装 油罐容量(m3) 5000 |  | 施工准备、散板堆放、放样号料、切割、坡口、卷弧、吊装、组对、焊接、焊缝打磨、焊缝试漏、配合检查验收。 | t | 394.52 | 227.93 | 913.86 | 59.9276 | 230.7547 | 209.0561 | 88.8459 | 209.7962 | 46.3154 | 154.1682 | 2535.1742
| 030504002 | 010 | 3-71 | 内浮顶油罐制作安装 油罐容量(m3) 10000 |  | 施工准备、散板堆放、放样号料、切割、坡口、卷弧、吊装、组对、焊接、焊缝打磨、焊缝试漏、配合检查验收。 | t | 361.87 | 231.08 | 808.95 | 54.9681 | 211.6578 | 191.7549 | 81.4931 | 192.4338 | 46.9555 | 136.4699 | 2317.6329
四 |  |  |  | 低温双层拱顶罐预制安装 | [6 empty] | 0 | 0 | 0 | 0 | 0 | 0 | 0 | 0
1 |  |  |  | 罐体预制安装 | [6 empty] | 0 | 0 | 0 | 0 | 0 | 0 | 0 | 0
| 030504006 | 001 | 3-72 | 罐体预制 罐容积20000m3 |  | 施工准备、散板堆放、放样号料、切割、坡口、卷弧、吊装、组对、焊接、焊缝试漏、焊缝打磨、配合检查验收。 | t | 185.12 | 40.56 | 348.26 | 28.1197 | 108.2767 | 98.0951 | 41.689 | 98.4424 | 8.2418 | 58.7515 | 1015.5561 | 主材 | t | 1.07 | 0
| 030504006 | 002 | 3-73 | 罐体安装 罐容积20000m3 |  | 施工准备、散板堆放、放样号料、切割、坡口、卷弧、吊装、组对、焊接、焊缝试漏、焊缝打磨、配合检查验收。 | t | 1132.59 | 133.8 | 1695.54 | 172.0404 | 662.4519 | 600.1594 | 255.0593 | 602.2841 | 27.1882 | 286.0376 | 5567.1509
2 |  |  |  | 罐内吊顶预制安装 | [6 empty] | 0 | 0 | 0 | 0 | 0 | 0 | 0 | 0
| 030504006 | 003 | 3-74 | 罐内吊顶预制 罐容积20000m3 |  | 施工准备、放样下料、切割、坡口、卷弧、吊装、组对、焊接、焊缝打磨、焊缝试漏、配合检查验收。 | t | 1394.94 | 38.2 | 1152.93 | 211.8914 | 815.9004 | 739.1787 | 314.1405 | 741.7955 | 7.7622 | 194.4993 | 5611.238 | 主材 | t | 1.07 | 0
| 030504006 | 004 | 3-75 | 罐内吊顶安装 罐容积20000m3 |  | 施工准备、放样下料、切割、坡口、卷弧、吊装、组对、焊接、焊缝打磨、焊缝试漏、配合检查验收。 | t | 2709.47 | 64.6 | 1720.27 | 411.5685 | 1584.769 | 1435.7482 | 610.1726 | 1440.8309 | 13.1267 | 290.2095 | 10280.7655
3 |  |  |  | 罐接管预制安装 | [6 empty] | 0 | 0 | 0 | 0 | 0 | 0 | 0 | 0
| 030504006 | 005 | 3-76 | 罐接管预制 罐容积20000m3 |  | 施工准备、罐壁开孔、放样下料、切割、坡口、卷弧、吊装、组对、焊接、焊缝打磨、焊缝试漏、配合检查验收。 | t | 988.08 | 162.75 | 1340.35 | 150.0894 | 577.928 | 523.5836 | 222.5156 | 525.4372 | 33.0708 | 226.117 | 4749.9216 | 主材 | t | 1.06 | 0
| 030504006 | 006 | 3-77 | 罐接管安装 罐容积20000m3 |  | 施工准备、罐壁开孔、放样下料、切割、坡口、卷弧、吊装、组对、焊接、焊缝打磨、焊缝试漏、配合检查验收。 | t | 1619.87 | 228.62 | 1141.2 | 246.0583 | 947.462 | 858.3691 | 364.7947 | 861.4079 | 46.4556 | 192.5204 | 6506.758
五 |  |  |  | 不锈钢罐预制安装 | [6 empty] | 0 | 0 | 0 | 0 | 0 | 0 | 0 | 0
| 030504007 | 001 | 3-78 | 不锈钢罐制作安装 油罐容量(m3) 100 |  | 施工准备、放样号料、切割、坡口、压头卷弧、吊装、组对焊接、焊缝打磨、焊缝试漏、配合检查验收。 | t | 1106.72 | 966.86 | 1822.87 | 168.1108 | 647.3205 | 586.4509 | 249.2333 | 588.5271 | 196.466 | 307.5182 | 6640.0768
| 030504007 | 002 | 3-79 | 不锈钢罐制作安装 油罐容量(m3) 200 |  | 施工准备、放样号料、切割、坡口、压头卷弧、吊装、组对焊接、焊缝打磨、焊缝试漏、配合检查验收。 | t | 972.56 | 823.15 | 1638.46 | 147.7319 | 568.8503 | 515.3595 | 219.0205 | 517.184 | 167.2641 | 276.4082 | 5845.9886
| 030504007 | 003 | 3-80 | 不锈钢罐制作安装 油罐容量(m3) 300 |  | 施工准备、放样号料、切割、坡口、压头卷弧、吊装、组对焊接、焊缝打磨、焊缝试漏、配合检查验收。 | t | 940.71 | 771.19 | 1558.79 | 142.8938 | 550.2213 | 498.4822 | 211.8479 | 500.2469 | 156.7058 | 262.9679 | 5594.0559
| 030504007 | 004 | 3-81 | 不锈钢罐制作安装 油罐容量(m3) 500 |  | 施工准备、放样号料、切割、坡口、压头卷弧、吊装、组对焊接、焊缝打磨、焊缝试漏、配合检查验收。 | t | 834.82 | 739.04 | 1380.02 | 126.8092 | 488.2862 | 442.3711 | 188.0015 | 443.9372 | 150.1729 | 232.8094 | 5026.2674
| 030504007 | 005 | 3-82 | 不锈钢罐制作安装 油罐容量(m3) 700 |  | 施工准备、放样号料、切割、坡口、压头卷弧、吊装、组对焊接、焊缝打磨、焊缝试漏、配合检查验收。 | t | 828.05 | 718.8 | 1313.31 | 125.7808 | 484.3264 | 438.7837 | 186.4769 | 440.3371 | 146.0602 | 221.5554 | 4903.4804
| 030504007 | 006 | 3-83 | 不锈钢罐制作安装 油罐容量(m3) 1000 |  | 施工准备、放样号料、切割、坡口、压头卷弧、吊装、组对焊接、焊缝打磨、焊缝试漏、配合检查验收。 | t | 811.33 | 719.36 | 1008.45 | 123.241 | 474.5469 | 429.9238 | 182.7115 | 431.4458 | 146.174 | 170.1255 | 4497.3085
| 030504007 | 007 | 3-84 | 不锈钢罐制作安装 油罐容量(m3) 2000 |  | 施工准备、放样号料、切割、坡口、压头卷弧、吊装、组对焊接、焊缝打磨、焊缝试漏、配合检查验收。 | t | 679.95 | 702.59 | 884.79 | 103.2844 | 397.7028 | 360.3055 | 153.1247 | 361.581 | 142.7663 | 149.2641 | 3935.3588
| 030504007 | 008 | 3-85 | 不锈钢罐制作安装 油罐容量(m3) 3000 |  | 施工准备、放样号料、切割、坡口、压头卷弧、吊装、组对焊接、焊缝打磨、焊缝试漏、配合检查验收。 | t | 599.14 | 715.39 | 751.31 | 91.0094 | 350.437 | 317.4843 | 134.9263 | 318.6082 | 145.3672 | 126.746 | 3550.4184
| 030504007 | 009 | 3-86 | 不锈钢罐制作安装 油罐容量(m3) 5000 |  | 施工准备、放样号料、切割、坡口、压头卷弧、吊装、组对焊接、焊缝打磨、焊缝试漏、配合检查验收。 | t | 506.38 | 745.38 | 631.96 | 76.9191 | 296.1817 | 268.3308 | 114.0368 | 269.2807 | 151.4612 | 106.6117 | 3166.5419
| 030504007 | 010 | 3-87 | 不锈钢罐制作安装 油罐容量(m3) 10000 |  | 施工准备、放样号料、切割、坡口、压头卷弧、吊装、组对焊接、焊缝打磨、焊缝试漏、配合检查验收。 | t | 464.58 | 982.97 | 745.44 | 70.5697 | 271.7328 | 246.1809 | 104.6234 | 247.0525 | 199.7395 | 125.7557 | 3458.6446
| 030504007 | 011 | 3-88 | 不锈钢罐制作安装 油罐容量(m3) 20000 |  | 施工准备、放样号料、切割、坡口、压头卷弧、吊装、组对焊接、焊缝打磨、焊缝试漏、配合检查验收。 | t | 420.79 | 823.07 | 691.44 | 63.918 | 246.1201 | 222.9766 | 94.7619 | 223.766 | 167.2478 | 116.6459 | 3070.7363
六 |  |  |  | 贮罐附件安装 | [6 empty] | 0 | 0 | 0 | 0 | 0 | 0 | 0 | 0
1 |  |  |  | 拱顶油罐附件 | [6 empty] | 0 | 0 | 0 | 0 | 0 | 0 | 0 | 0
-1 |  |  |  | 人孔、透光孔、排污孔、防水孔安装 | [6 empty] | 0 | 0 | 0 | 0 | 0 | 0 | 0 | 0
| 030504004 | 001 | 3-89 | 人孔、透光孔、排污孔安装 人孔 Φ600 |  | 施工准备、预制、开孔、检查清理、安装、焊接、严密性试验、配合检查验收。 | 个 | 63.7 | 71.95 | 39.82 | 9.676 | 37.2581 | 33.7546 | 14.3452 | 33.8741 | 14.6202 | 6.7176 | 325.716 | 人孔 | 个 | 1
| 030504004 | 002 | 3-90 | 人孔、透光孔、排污孔安装 透光孔 Φ500 |  | 施工准备、预制、开孔、检查清理、安装、焊接、严密性试验、配合检查验收。 | 个 | 75.64 | 47.86 | 82.79 | 11.4897 | 44.2418 | 40.0816 | 17.0341 | 40.2235 | 9.7252 | 13.9667 | 383.0527 | 透光孔 | 个 | 1
| 030504004 | 003 | 3-91 | 人孔、透光孔、排污孔安装 透光孔 Φ700 |  | 施工准备、预制、开孔、检查清理、安装、焊接、严密性试验、配合检查验收。 | 个 | 87.58 | 55.05 | 90.32 | 13.3034 | 51.2255 | 46.4086 | 19.723 | 46.5729 | 11.1862 | 15.237 | 436.6067 | 透光孔 | 个 | 1
| 030504004 | 004 | 3-92 | 人孔、透光孔、排污孔安装 排污孔 H700×800 |  | 施工准备、预制、开孔、检查清理、安装、焊接、严密性试验、配合检查验收。 | 个 | 99.53 | 33.63 | 34.98 | 15.1186 | 58.2151 | 52.7409 | 22.4142 | 52.9277 | 6.8336 | 5.9011 | 382.2912 | 排污孔 | 个 | 1
| 030504004 | 005 | 3-93 | 放水管安装 DN50 |  | 施工准备、预制、开孔、检查清理、安装、焊接、严密性试验、配合检查验收。 | 个 | 16.32 | 6.5 | 4.84 | 2.479 | 9.5456 | 8.648 | 3.6753 | 8.6786 | 1.3208 | 0.81651 | 62.8237 | 放水管 | 个 | 1
| 030504004 | 006 | 3-94 | 放水管安装 DN80 |  | 施工准备、预制、开孔、检查清理、安装、焊接、严密性试验、配合检查验收。 | 个 | 20.3 | 9.72 | 10.66 | 3.0836 | 11.8735 | 10.757 | 4.5716 | 10.7951 | 1.9751 | 1.7983 | 85.5341 | 放水管 | 个 | 1
| 030504004 | 007 | 3-95 | 放水管安装 DN100 |  | 施工准备、预制、开孔、检查清理、安装、焊接、严密性试验、配合检查验收。 | 个 | 24.28 | 11.5 | 13.23 | 3.6881 | 14.2014 | 12.866 | 5.4679 | 12.9115 | 2.3368 | 2.2319 | 102.7136 | 放水管 | 个 | 1
| 030504004 | 008 | 3-96 | 放水管安装 DN150 |  | 施工准备、预制、开孔、检查清理、安装、焊接、严密性试验、配合检查验收。 | 个 | 31.45 | 14.58 | 17.21 | 4.7773 | 18.3951 | 16.6654 | 7.0825 | 16.7244 | 2.9627 | 2.9033 | 132.7506 | 放水管 | 个 | 1
-2 |  |  |  | 罐顶接合管安装 | [6 empty] | 0 | 0 | 0 | 0 | 0 | 0 | 0 | 0
| 030504004 | 009 | 3-97 | 接合管安装 罐顶接合管 DN50 |  | 施工准备、预制、开孔、检查清理、安装、焊接、严密性试验、配合检查验收。 | 个 | 11.94 | 3.4 | 4.84 | 1.8137 | 6.9837 | 6.327 | 2.6889 | 6.3494 | 0.69088 | 0.81651 | 45.8501 | 罐顶接合管 | 个 | 1
| 030504004 | 010 | 3-98 | 接合管安装 罐顶接合管 DN80 |  | 施工准备、预制、开孔、检查清理、安装、焊接、严密性试验、配合检查验收。 | 个 | 16.32 | 4.64 | 9.68 | 2.479 | 9.5456 | 8.648 | 3.6753 | 8.6786 | 0.94285 | 1.633 | 66.2423 | 罐顶接合管 | 个 | 1
| 030504004 | 011 | 3-99 | 接合管安装 罐顶接合管 DN100 |  | 施工准备、预制、开孔、检查清理、安装、焊接、严密性试验、配合检查验收。 | 个 | 20.3 | 6.54 | 12.8 | 3.0836 | 11.8735 | 10.757 | 4.5716 | 10.7951 | 1.3289 | 2.1594 | 84.2089 | 罐顶接合管 | 个 | 1
| 030504004 | 012 | 3-100 | 接合管安装 罐顶接合管 DN150 |  | 施工准备、预制、开孔、检查清理、安装、焊接、严密性试验、配合检查验收。 | 个 | 25.88 | 8.35 | 14.52 | 3.9312 | 15.1372 | 13.7138 | 5.8282 | 13.7624 | 1.6967 | 2.4495 | 105.269 | 罐顶接合管 | 个 | 1
| 030504004 | 013 | 3-101 | 接合管安装 罐顶接合管 DN200 |  | 施工准备、预制、开孔、检查清理、安装、焊接、严密性试验、配合检查验收。 | 个 | 31.45 | 12.15 | 19.91 | 4.7773 | 18.3951 | 16.6654 | 7.0825 | 16.7244 | 2.4689 | 3.3588 | 132.9823 | 罐顶接合管 | 个 | 1
| 030504004 | 014 | 3-102 | 接合管安装 罐顶接合管 DN250 |  | 施工准备、预制、开孔、检查清理、安装、焊接、严密性试验、配合检查验收。 | 个 | 39.81 | 16.12 | 24.75 | 6.0471 | 23.2849 | 21.0953 | 8.9652 | 21.17 | 3.2756 | 4.1753 | 168.6934 | 罐顶接合管 | 个 | 1
-3 |  |  |  | 罐壁接合管安装 | [6 empty] | 0 | 0 | 0 | 0 | 0 | 0 | 0 | 0
| 030504004 | 015 | 3-103 | 接合管安装 罐壁接合管 DN50 |  | 施工准备、预制、开孔、检查清理、安装、焊接、严密性试验、配合检查验收。 | 个 | 13.93 | 5.21 | 7.53 | 2.116 | 8.1477 | 7.3815 | 3.137 | 7.4076 | 1.0587 | 1.2703 | 57.1888 | 罐壁接合管 | 个 | 1
| 030504004 | 016 | 3-104 | 接合管安装 罐壁接合管 DN80 |  | 施工准备、预制、开孔、检查清理、安装、焊接、严密性试验、配合检查验收。 | 个 | 23.89 | 7.74 | 10.23 | 3.6289 | 13.9733 | 12.6593 | 5.38 | 12.7041 | 1.5728 | 1.7258 | 93.5042 | 罐壁接合管 | 个 | 1
| 030504004 | 017 | 3-105 | 接合管安装 罐壁接合管 DN100 |  | 施工准备、预制、开孔、检查清理、安装、焊接、严密性试验、配合检查验收。 | 个 | 29.86 | 9.02 | 15.07 | 4.5357 | 17.4651 | 15.8228 | 6.7245 | 15.8788 | 1.8329 | 2.5423 | 118.7521 | 罐壁接合管 | 个 | 1
| 030504004 | 018 | 3-106 | 接合管安装 罐壁接合管 DN150 |  | 施工准备、预制、开孔、检查清理、安装、焊接、严密性试验、配合检查验收。 | 个 | 37.82 | 14.55 | 19.91 | 5.7449 | 22.1209 | 20.0408 | 8.5171 | 20.1118 | 2.9566 | 3.3588 | 155.1308 | 罐壁接合管 | 个 | 1
| 030504004 | 019 | 3-107 | 接合管安装 罐壁接合管 DN200 |  | 施工准备、预制、开孔、检查清理、安装、焊接、严密性试验、配合检查验收。 | 个 | 45.78 | 18.71 | 24.75 | 6.954 | 26.7767 | 24.2588 | 10.3097 | 24.3447 | 3.8019 | 4.1753 | 189.8611 | 罐壁接合管 | 个 | 1
| 030504004 | 020 | 3-108 | 接合管安装 罐壁接合管 DN250 |  | 施工准备、预制、开孔、检查清理、安装、焊接、严密性试验、配合检查验收。 | 个 | 49.76 | 26.01 | 30.14 | 7.5585 | 29.1046 | 26.3678 | 11.206 | 26.4612 | 5.2852 | 5.0846 | 216.978 | 罐壁接合管 | 个 | 1
| 030504004 | 021 | 3-109 | 接合管安装 罐壁接合管 DN300 |  | 施工准备、预制、开孔、检查清理、安装、焊接、严密性试验、配合检查验收。 | 个 | 52.55 | 30.27 | 30.14 | 7.9823 | 30.7365 | 27.8462 | 11.8343 | 27.9448 | 6.1509 | 5.0846 | 230.5397 | 罐壁接合管 | 个 | 1
| 030504004 | 022 | 3-110 | 接合管安装 罐壁接合管 DN350 |  | 施工准备、预制、开孔、检查清理、安装、焊接、严密性试验、配合检查验收。 | 个 | 54.94 | 34.1 | 32.28 | 8.3454 | 32.1344 | 29.1127 | 12.3725 | 29.2158 | 6.9291 | 5.4456 | 244.8755 | 罐壁接合管 | 个 | 1
| 030504004 | 023 | 3-111 | 接合管安装 罐壁接合管 DN400 |  | 施工准备、预制、开孔、检查清理、安装、焊接、严密性试验、配合检查验收。 | 个 | 58.12 | 39.19 | 34.55 | 8.8284 | 33.9944 | 30.7978 | 13.0886 | 30.9068 | 7.9634 | 5.8286 | 263.268 | 罐壁接合管 | 个 | 1
-4 |  |  |  | 量油孔（帽）安装 | [6 empty] | 0 | 0 | 0 | 0 | 0 | 0 | 0 | 0
| 030504004 | 024 | 3-112 | 量油孔、量油帽安装 量油帽(孔) DN100 |  | 施工准备、预制、开孔、检查清理、安装、焊接、严密性试验、配合检查验收。 | 套 | 7.96 | 9.28 | 0 | 1.2091 | 4.6558 | 4.218 | 1.7926 | 4.2329 | 1.8857 | 0 | 35.2342 | 量油帽(孔) | 个 | 1
| 030504004 | 025 | 3-113 | 量油孔、量油帽安装 量油帽(孔) DN150 |  | 施工准备、预制、开孔、检查清理、安装、焊接、严密性试验、配合检查验收。 | 套 | 11.94 | 11.07 | 0 | 1.8137 | 6.9837 | 6.327 | 2.6889 | 6.3494 | 2.2494 | 0 | 49.4221 | 量油帽(孔) | 个 | 1
-5 |  |  |  | 呼吸阀、安全阀、通气阀安装 | [6 empty] | 0 | 0 | 0 | 0 | 0 | 0 | 0 | 0
| 030504004 | 026 | 3-114 | 呼吸阀、安全阀、通气阀安装 DN80 |  | 施工准备、开孔、检查清理、安装、焊接、严密性试验、配合检查验收。 | 个 | 15.92 | 8.76 | 0 | 2.4182 | 9.3116 | 8.436 | 3.5852 | 8.4659 | 1.78 | 0 | 58.677 | 呼吸阀、安全阀、通气阀 | 个 | 1
| 030504004 | 027 | 3-115 | 呼吸阀、安全阀、通气阀安装 DN100 |  | 施工准备、开孔、检查清理、安装、焊接、严密性试验、配合检查验收。 | 个 | 19.91 | 8.76 | 0 | 3.0243 | 11.6454 | 10.5503 | 4.4837 | 10.5877 | 1.78 | 0 | 70.7414 | 呼吸阀、安全阀、通气阀 | 个 | 1
| 030504004 | 028 | 3-116 | 呼吸阀、安全阀、通气阀安装 DN150 |  | 施工准备、开孔、检查清理、安装、焊接、严密性试验、配合检查验收。 | 个 | 23.89 | 16.36 | 0 | 3.6289 | 13.9733 | 12.6593 | 5.38 | 12.7041 | 3.3244 | 0 | 91.92 | 呼吸阀、安全阀、通气阀 | 个 | 1
| 030504004 | 029 | 3-117 | 呼吸阀、安全阀、通气阀安装 DN200 |  | 施工准备、开孔、检查清理、安装、焊接、严密性试验、配合检查验收。 | 个 | 31.85 | 19.99 | 0 | 4.838 | 18.6291 | 16.8773 | 7.1726 | 16.9371 | 4.062 | 0 | 120.356 | 呼吸阀、安全阀、通气阀 | 个 | 1
| 030504004 | 030 | 3-118 | 呼吸阀、安全阀、通气阀安装 DN250 |  | 施工准备、开孔、检查清理、安装、焊接、严密性试验、配合检查验收。 | 个 | 39.81 | 28.75 | 0 | 6.0471 | 23.2849 | 21.0953 | 8.9652 | 21.17 | 5.842 | 0 | 154.9645 | 呼吸阀、安全阀、通气阀 | 个 | 1
-6 |  |  |  | 内部关闭阀、内部关闭装置安装 | [6 empty] | 0 | 0 | 0 | 0 | 0 | 0 | 0 | 0
| 030504004 | 031 | 3-119 | 内部关闭阀、内部关闭装置 内部关闭阀 DN100 |  | 施工准备、开孔、检查清理、安装、焊接、严密性试验、配合检查验收。 | 个 | 15.92 | 8.76 | 0 | 2.4182 | 9.3116 | 8.436 | 3.5852 | 8.4659 | 1.78 | 0 | 58.677 | 内部关闭阀 | 个 | 1
| 030504004 | 032 | 3-120 | 内部关闭阀、内部关闭装置 内部关闭阀 DN150 |  | 施工准备、开孔、检查清理、安装、焊接、严密性试验、配合检查验收。 | 个 | 19.91 | 16.36 | 0 | 3.0243 | 11.6454 | 10.5503 | 4.4837 | 10.5877 | 3.3244 | 0 | 79.8857 | 内部关闭阀 | 个 | 1
| 030504004 | 033 | 3-121 | 内部关闭阀、内部关闭装置 内部关闭阀 DN200 |  | 施工准备、开孔、检查清理、安装、焊接、严密性试验、配合检查验收。 | 个 | 23.89 | 19.99 | 0 | 3.6289 | 13.9733 | 12.6593 | 5.38 | 12.7041 | 4.062 | 0 | 96.2876 | 内部关闭阀 | 个 | 1
| 030504004 | 034 | 3-122 | 内部关闭阀、内部关闭装置 内部关闭阀 DN250 |  | 施工准备、开孔、检查清理、安装、焊接、严密性试验、配合检查验收。 | 个 | 27.87 | 28.75 | 0 | 4.2335 | 16.3012 | 14.7683 | 6.2763 | 14.8206 | 5.842 | 0 | 118.8618 | 内部关闭阀 | 个 | 1
| 030504004 | 035 | 3-123 | 内部关闭阀、内部关闭装置 内部关闭装置 下部 |  | 施工准备、开孔、检查清理、安装、焊接、严密性试验、配合检查验收。 | 个 | 79.62 | 12.83 | 25.75 | 12.0943 | 46.5697 | 42.1906 | 17.9304 | 42.34 | 2.6071 | 4.344 | 286.2762 | 内部关闭装置 | 个 | 1
| 030504004 | 036 | 3-124 | 内部关闭阀、内部关闭装置 内部关闭装置 上部 |  | 施工准备、开孔、检查清理、安装、焊接、严密性试验、配合检查验收。 | 个 | 39.81 | 5.04 | 12.88 | 6.0471 | 23.2849 | 21.0953 | 8.9652 | 21.17 | 1.0241 | 2.1729 | 141.4895 | 内部关闭装置 | 个 | 1
-7 |  |  |  | 防火器安装 | [6 empty] | 0 | 0 | 0 | 0 | 0 | 0 | 0 | 0
| 030504004 | 037 | 3-125 | 防火器安装 防火器 DN80 |  | 施工准备、检查清理、安装、配合检查验收。 | 个 | 11.94 | 8.76 | 0 | 1.8137 | 6.9837 | 6.327 | 2.6889 | 6.3494 | 1.78 | 0 | 46.6427 | 防火器 | 个 | 1
| 030504004 | 038 | 3-126 | 防火器安装 防火器 DN100 |  | 施工准备、检查清理、安装、配合检查验收。 | 个 | 15.92 | 8.76 | 0 | 2.4182 | 9.3116 | 8.436 | 3.5852 | 8.4659 | 1.78 | 0 | 58.677 | 防火器 | 个 | 1
| 030504004 | 039 | 3-127 | 防火器安装 防火器 DN150 |  | 施工准备、检查清理、安装、配合检查验收。 | 个 | 19.91 | 16.36 | 0 | 3.0243 | 11.6454 | 10.5503 | 4.4837 | 10.5877 | 3.3244 | 0 | 79.8857 | 防火器 | 个 | 1
| 030504004 | 040 | 3-128 | 防火器安装 防火器 DN200 |  | 施工准备、检查清理、安装、配合检查验收。 | 个 | 23.89 | 19.99 | 0 | 3.6289 | 13.9733 | 12.6593 | 5.38 | 12.7041 | 4.062 | 0 | 96.2876 | 防火器 | 个 | 1
| 030504004 | 041 | 3-129 | 防火器安装 防火器 DN250 |  | 施工准备、检查清理、安装、配合检查验收。 | 个 | 31.85 | 28.75 | 0 | 4.838 | 18.6291 | 16.8773 | 7.1726 | 16.9371 | 5.842 | 0 | 130.8961 | 防火器 | 个 | 1
-8 |  |  |  | 空气泡沫产生器安装 | [6 empty] | 0 | 0 | 0 | 0 | 0 | 0 | 0 | 0
| 030504004 | 042 | 3-130 | 空气泡沫产生器安装 空气泡沫产生器 PC-4 |  | 施工准备、检查清理、安装、配合检查验收。 | 个 | 95.54 | 26.29 | 39.86 | 14.5125 | 55.8813 | 50.6266 | 21.5156 | 50.8059 | 5.3421 | 6.7244 | 367.0985 | 空气泡沫产生器 | 个 | 1
| 030504004 | 043 | 3-131 | 空气泡沫产生器安装 空气泡沫产生器 PC-8 |  | 施工准备、检查清理、安装、配合检查验收。 | 个 | 111.47 | 44.28 | 54.73 | 16.9323 | 65.1988 | 59.068 | 25.103 | 59.2771 | 8.9977 | 9.233 | 454.2898 | 空气泡沫产生器 | 个 | 1
| 030504004 | 044 | 3-132 | 空气泡沫产生器安装 空气泡沫产生器 PC-16 |  | 施工准备、检查清理、安装、配合检查验收。 | 个 | 137.34 | 60.76 | 56.88 | 20.8619 | 80.3302 | 72.7765 | 30.929 | 73.0341 | 12.3464 | 9.5957 | 554.8537 | 空气泡沫产生器 | 个 | 1
| 030504004 | 045 | 3-133 | 空气泡沫产生器安装 空气泡沫产生器 PC-24 |  | 施工准备、检查清理、安装、配合检查验收。 | 个 | 163.22 | 83.54 | 59.57 | 24.7931 | 95.4674 | 86.4903 | 36.7571 | 86.7965 | 16.9753 | 10.0495 | 663.6592 | 空气泡沫产生器 | 个 | 1
-9 |  |  |  | 化学泡沫室安装 | [6 empty] | 0 | 0 | 0 | 0 | 0 | 0 | 0 | 0
| 030504004 | 046 | 3-134 | 化学泡沫室安装 化学泡沫室 50-75L/S |  | 施工准备、检查定位、开孔、安装、焊接、配合检查验收。 | 个 | 103.51 | 19.22 | 17.55 | 15.7232 | 60.543 | 54.8499 | 23.3105 | 55.0441 | 3.9055 | 2.9607 | 356.6169 | 化学泡沫室 | 个 | 1
| 030504004 | 047 | 3-135 | 化学泡沫室安装 化学泡沫室 100-150L/S |  | 施工准备、检查定位、开孔、安装、焊接、配合检查验收。 | 个 | 127.39 | 27.25 | 27.23 | 19.3505 | 74.5104 | 67.504 | 28.6882 | 67.7429 | 5.5372 | 4.5937 | 449.797 | 化学泡沫室 | 个 | 1
-10 |  |  |  | 升降管安装 | [6 empty] | 0 | 0 | 0 | 0 | 0 | 0 | 0 | 0
| 030504004 | 048 | 3-136 | 升降管安装 升降管 DN100 |  | 施工准备、预制、开孔、检查清理、安装、焊接、严密性试验、配合检查验收。 | 个 | 95.54 | 11.24 | 10.23 | 14.5125 | 55.8813 | 50.6266 | 21.5156 | 50.8059 | 2.284 | 1.7258 | 314.3618 | 升降管 | 个 | 1
| 030504004 | 049 | 3-137 | 升降管安装 升降管 DN150 |  | 施工准备、预制、开孔、检查清理、安装、焊接、严密性试验、配合检查验收。 | 个 | 103.51 | 21.32 | 12.37 | 15.7232 | 60.543 | 54.8499 | 23.3105 | 55.0441 | 4.3322 | 2.0868 | 353.0897 | 升降管 | 个 | 1
| 030504004 | 050 | 3-138 | 升降管安装 升降管 DN200 |  | 施工准备、预制、开孔、检查清理、安装、焊接、严密性试验、配合检查验收。 | 个 | 111.47 | 26.82 | 12.37 | 16.9323 | 65.1988 | 59.068 | 25.103 | 59.2771 | 5.4498 | 2.0868 | 383.7758 | 升降管 | 个 | 1
-11 |  |  |  | 回转接头安装 | [6 empty] | 0 | 0 | 0 | 0 | 0 | 0 | 0 | 0
| 030504004 | 051 | 3-139 | 回转接头安装 回转接头 DN100 |  | 施工准备、预制、开孔、检查清理、安装、焊接、严密性试验、配合检查验收。 | 个 | 43.79 | 8.76 | 0 | 6.6517 | 25.6128 | 23.2043 | 9.8615 | 23.2865 | 1.78 | 0 | 142.9468 | 回转接头 | 个 | 1
| 030504004 | 052 | 3-140 | 回转接头安装 回转接头 DN150 |  | 施工准备、预制、开孔、检查清理、安装、焊接、严密性试验、配合检查验收。 | 个 | 59.72 | 16.36 | 0 | 9.0715 | 34.9302 | 31.6456 | 13.4489 | 31.7577 | 3.3244 | 0 | 200.2583 | 回转接头 | 个 | 1
| 030504004 | 053 | 3-141 | 回转接头安装 回转接头 DN200 |  | 施工准备、预制、开孔、检查清理、安装、焊接、严密性试验、配合检查验收。 | 个 | 79.62 | 19.99 | 0 | 12.0943 | 46.5697 | 42.1906 | 17.9304 | 42.34 | 4.062 | 0 | 264.797 | 回转接头 | 个 | 1
-12 |  |  |  | 进出油管安装 | [6 empty] | 0 | 0 | 0 | 0 | 0 | 0 | 0 | 0
| 030504004 | 054 | 3-142 | 进出油管安装 进出油管 DN500 |  | 施工准备、放样划线、切割、组对、焊接、配合检查验收。 | 个 | 342.76 | 235.78 | 227.28 | 52.0652 | 200.4803 | 181.6285 | 77.1896 | 182.2715 | 47.9105 | 38.3421 | 1585.7078 | 进出油管 | 个 | 1
| 030504004 | 055 | 3-143 | 进出油管安装 进出油管 DN600 |  | 施工准备、放样划线、切割、组对、焊接、配合检查验收。 | 个 | 411.24 | 282.04 | 262.26 | 62.4674 | 240.5343 | 217.9161 | 92.6112 | 218.6875 | 57.3105 | 44.2433 | 1889.3103 | 进出油管 | 个 | 1
-13 |  |  |  | 局部加热器安装 | [6 empty] | 0 | 0 | 0 | 0 | 0 | 0 | 0 | 0
| 030504005 | 001 | 3-144 | 局部加热器安装 |  | 施工准备、预制、安装、焊接、严密性试验、配合检查验收。 | 个 | 83.6 | 23.45 | 36.6 | 12.6988 | 48.8976 | 44.2996 | 18.8267 | 44.4565 | 4.765 | 6.1744 | 323.7688 | 局部加热器 | 个 | 1
-14 |  |  |  | 局部加温箱安装 | [6 empty] | 0 | 0 | 0 | 0 | 0 | 0 | 0 | 0
| 030504005 | 002 | 3-145 | 局部加温箱安装 |  | 施工准备、开孔、切割、煨制、钻孔、检查清理、安装、焊接、严密性试验、配合检查验收。 | 个 | 865.87 | 187.95 | 300.83 | 131.5257 | 506.4474 | 458.8245 | 194.9939 | 460.4488 | 38.1914 | 50.75 | 3195.8317 | 局部加温箱 | 个 | 1
-15 |  |  |  | 排管加热器预制安装 | [6 empty] | 0 | 0 | 0 | 0 | 0 | 0 | 0 | 0
| 030504005 | 003 | 3-146 | 排管加热器制作安装 排管长度(m) 2 |  | 施工准备、预制、安装、焊接、焊缝试漏、配合检查验收。 | 10个 | 756.39 | 413.45 | 255.68 | 114.8956 | 442.4125 | 400.8111 | 170.339 | 402.23 | 84.013 | 43.1332 | 3083.3545 | 主材 | kg | 696.6
| 030504005 | 004 | 3-147 | 排管加热器制作安装 排管长度(m) 2.5 |  | 施工准备、预制、安装、焊接、焊缝试漏、配合检查验收。 | 10个 | 836.01 | 415.8 | 255.68 | 126.9899 | 488.9822 | 443.0017 | 188.2695 | 444.57 | 84.4906 | 43.1332 | 3326.9271 | 主材 | kg | 801.13
| 030504005 | 005 | 3-148 | 排管加热器制作安装 排管长度(m) 3 |  | 施工准备、预制、安装、焊接、焊缝试漏、配合检查验收。 | 10个 | 915.63 | 417.6 | 255.68 | 139.0842 | 535.552 | 485.1923 | 206.1999 | 486.91 | 84.8563 | 43.1332 | 3569.8379 | 主材 | kg | 916.07
| 030504005 | 006 | 3-149 | 排管加热器制作安装 排管长度(m) 4 |  | 施工准备、预制、安装、焊接、焊缝试漏、配合检查验收。 | 10个 | 975.35 | 419.9 | 255.68 | 148.1557 | 570.4822 | 516.838 | 219.6488 | 518.6677 | 85.3237 | 43.1332 | 3753.1792 | 主材 | kg | 1125.14
| 030504005 | 007 | 3-150 | 排管加热器制作安装 排管长度(m) 5 |  | 施工准备、预制、安装、焊接、焊缝试漏、配合检查验收。 | 10个 | 1035.06 | 423.4 | 255.68 | 157.2256 | 605.4066 | 548.4783 | 233.0955 | 550.42 | 86.0349 | 43.1332 | 3937.9341 | 主材 | kg | 1344.71
| 030504005 | 008 | 3-151 | 排管加热器制作安装 排管长度(m) 6 |  | 施工准备、预制、安装、焊接、焊缝试漏、配合检查验收。 | 10个 | 1154.49 | 426.5 | 255.68 | 175.367 | 675.2612 | 611.7643 | 259.9911 | 613.93 | 86.6648 | 43.1332 | 4302.7816 | 主材 | kg | 1585.09
-16 |  |  |  | 蒸气盘管预制安装 | [6 empty] | 0 | 0 | 0 | 0 | 0 | 0 | 0 | 0
| 030504005 | 009 | 3-152 | 蒸气盘管制作安装 |  | 施工准备、预制、安装、焊接、焊缝试漏、配合检查验收。 | 10m | 136.95 | 160.3 | 51.45 | 20.8027 | 80.1021 | 72.5698 | 30.8411 | 72.8267 | 32.573 | 8.6796 | 667.095 | 蒸气盘管 | m | 10.3
-17 |  |  |  | 加热器连接管制作安装 | [6 empty] | 0 | 0 | 0 | 0 | 0 | 0 | 0 | 0
| 030504005 | 010 | 3-153 | 加热器连接管制作安装 主管长度(mm) 730 |  | 施工准备、号料、切割、焊接、套丝、零部件安装、焊缝试漏、配合检查验收。 | 10个 | 563.31 | 168.41 | 261.49 | 85.5668 | 329.48 | 298.498 | 126.8574 | 299.5547 | 34.2209 | 44.1134 | 2211.5012 | 主材 | kg | 140.1
| 030504005 | 011 | 3-154 | 加热器连接管制作安装 主管长度(mm) 1260 |  | 施工准备、号料、切割、焊接、套丝、零部件安装、焊缝试漏、配合检查验收。 | 10个 | 724.54 | 186.83 | 310.99 | 110.0576 | 423.7834 | 383.9337 | 163.1664 | 385.2929 | 37.9639 | 52.464 | 2779.022 | 主材 | kg | 208
| 030504005 | 012 | 3-155 | 加热器连接管制作安装 主管长度(mm) 1790 |  | 施工准备、号料、切割、焊接、套丝、零部件安装、焊缝试漏、配合检查验收。 | 10个 | 889.75 | 202.71 | 368.56 | 135.153 | 520.4148 | 471.4785 | 200.3717 | 473.1476 | 41.1907 | 62.1761 | 3364.9524 | 主材 | kg | 276.3
| 030504005 | 013 | 3-156 | 加热器连接管制作安装 主管长度(mm) 2320 |  | 施工准备、号料、切割、焊接、套丝、零部件安装、焊缝试漏、配合检查验收。 | 10个 | 1050.98 | 226.73 | 398.15 | 159.6439 | 614.7182 | 556.9143 | 236.6807 | 558.8859 | 46.0715 | 67.1679 | 3915.9424 | 主材 | kg | 346.7
-18 |  |  |  | 加热器支座制作安装 | [6 empty] | 0 | 0 | 0 | 0 | 0 | 0 | 0 | 0
| 030504005 | 014 | 3-157 | 加热器支座制作安装 双柱四管式 |  | 施工准备、号料、切割、煨弯、组装、焊接、配合检查验收。 | 10个 | 226.92 | 591.21 | 143.31 | 34.4691 | 132.7255 | 120.2449 | 51.1024 | 120.6706 | 120.1339 | 24.1764 | 1564.9628
| 030504005 | 015 | 3-158 | 加热器支座制作安装 双柱八管式 |  | 施工准备、号料、切割、煨弯、组装、焊接、配合检查验收。 | 10个 | 318.48 | 904.47 | 251.73 | 48.3771 | 186.279 | 168.7626 | 71.7217 | 169.36 | 183.7883 | 42.4669 | 2345.4355
| 030504005 | 016 | 3-159 | 加热器支座制作安装 双柱十二管式 |  | 施工准备、号料、切割、煨弯、组装、焊接、配合检查验收。 | 10个 | 437.91 | 1253.94 | 322.94 | 66.5185 | 256.1336 | 232.0485 | 98.6173 | 232.87 | 254.8006 | 54.48 | 3210.2585
| 030504005 | 017 | 3-160 | 加热器支座制作安装 单柱双管式 |  | 施工准备、号料、切割、煨弯、组装、焊接、配合检查验收。 | 10个 | 107.49 | 499.45 | 108.34 | 16.3277 | 62.8709 | 56.959 | 24.2067 | 57.1606 | 101.4882 | 18.277 | 1052.5701
| 030504005 | 018 | 3-161 | 加热器支座制作安装 单柱单管式 高471-650 |  | 施工准备、号料、切割、煨弯、组装、焊接、配合检查验收。 | 10个 | 87.58 | 326.4 | 84.3 | 13.3034 | 51.2255 | 46.4086 | 19.723 | 46.5729 | 66.3245 | 14.2214 | 756.0594
| 030504005 | 019 | 3-162 | 加热器支座制作安装 单柱单管式 高170-470 |  | 施工准备、号料、切割、煨弯、组装、焊接、配合检查验收。 | 10个 | 77.63 | 263.22 | 69.24 | 11.792 | 45.4058 | 41.1361 | 17.4823 | 41.2818 | 53.4863 | 11.6808 | 632.3551
-19 |  |  |  | 进料口安装 | [6 empty] | 0 | 0 | 0 | 0 | 0 | 0 | 0 | 0
| 030504004 | 056 | 3-163 | 进料口制作安装 进料口Φ1800以内 |  | 施工准备、预制、开孔、检查清理、安装、焊接、严密性试验、配合检查验收。 | 个 | 494.44 | 140.15 | 189.44 | 75.1054 | 289.198 | 262.0038 | 111.3479 | 262.9313 | 28.4785 | 31.9585 | 1885.0533 | 进料口 | 个 | 1
-20 |  |  |  | 浮球液位控制器安装 | [6 empty] | 0 | 0 | 0 | 0 | 0 | 0 | 0 | 0
| 030504004 | 057 | 3-164 | 浮球液位控制器安装 |  | 施工准备、开孔、切割、煨制、钻孔、检查清理、安装、焊接、严密性试验、配合检查验收。 | 个 | 87.98 | 23.97 | 34.88 | 13.3642 | 51.4595 | 46.6206 | 19.8131 | 46.7856 | 4.8707 | 5.8843 | 335.628 | 浮球液位控制器 | 个 | 1
2 |  |  |  | 浮顶油罐附件 | [6 empty] | 0 | 0 | 0 | 0 | 0 | 0 | 0 | 0
-1 |  |  |  | 透气阀安装 | [6 empty] | 0 | 0 | 0 | 0 | 0 | 0 | 0 | 0
| 030504004 | 058 | 3-165 | 透气阀安装 自动透气阀 DN300 |  | 施工准备、检查、安装、配合检查验收。 | 个 | 93.55 | 46.91 | 27.44 | 14.2102 | 54.7174 | 49.5721 | 21.0675 | 49.7476 | 9.5321 | 4.6291 | 371.3761 | 自动透气阀 | 个 | 1
| 030504004 | 059 | 3-166 | 透气阀安装 边缘透气阀 DN150 |  | 施工准备、检查、安装、配合检查验收。 | 个 | 145.31 | 51.22 | 52.19 | 22.0726 | 84.9918 | 76.9998 | 32.7238 | 77.2724 | 10.4079 | 8.8045 | 561.9927 | 边缘透气阀 | 个 | 1
| 030504004 | 060 | 3-167 | 透气阀安装 盘边透气阀 DN150 |  | 施工准备、检查、安装、配合检查验收。 | 个 | 89.57 | 33.77 | 22.6 | 13.6057 | 52.3895 | 47.4631 | 20.1712 | 47.6312 | 6.8621 | 3.8126 | 337.8753 | 盘边透气阀 | 个 | 1
-2 |  |  |  | 搅拌器、搅拌器孔安装 | [6 empty] | 0 | 0 | 0 | 0 | 0 | 0 | 0 | 0
| 030504004 | 061 | 3-168 | 搅拌器、搅拌器孔安装 搅拌器孔 |  | 施工准备、开孔、预制、安装、焊接、严密性试验、配合检查验收。 | 个 | 562.91 | 340.87 | 302.27 | 85.506 | 329.2461 | 298.286 | 126.7673 | 299.342 | 69.2648 | 50.9929 | 2465.4552 | 搅拌器孔 | 个 | 1
| 030504004 | 062 | 3-169 | 搅拌器、搅拌器孔安装 搅拌器 |  | 施工准备、开孔、预制、安装、焊接、严密性试验、配合检查验收。 | 台 | 126.2 | 32.63 | 363.79 | 19.1698 | 73.8144 | 66.8734 | 28.4202 | 67.1101 | 6.6304 | 61.3714 | 846.0097 | 搅拌器 | 个 | 1
-3 |  |  |  | 浮船人孔安装 | [6 empty] | 0 | 0 | 0 | 0 | 0 | 0 | 0 | 0
| 030504004 | 063 | 3-170 | 浮船人孔安装 浮船人孔 DN500 |  | 施工准备、预制、开孔、检查清理、安装、焊接、配合检查验收。 | 个 | 70.86 | 46.59 | 38.1 | 10.7636 | 41.446 | 37.5487 | 15.9577 | 37.6816 | 9.4671 | 6.4275 | 314.8422 | 人孔 | 个 | 1
| 030504004 | 064 | 3-171 | 浮船人孔安装 单盘顶人孔 DN600 |  | 施工准备、预制、开孔、检查清理、安装、焊接、配合检查验收。 | 个 | 62.9 | 52.95 | 31.42 | 9.5545 | 36.7902 | 33.3307 | 14.1651 | 33.4487 | 10.7594 | 5.3006 | 290.6192 | 人孔 | 个 | 1
| 030504004 | 065 | 3-172 | 浮船人孔安装 试验人孔盖板 DN500 |  | 施工准备、预制、开孔、检查清理、安装、焊接、配合检查验收。 | 个 | 78.43 | 41.59 | 38.1 | 11.9135 | 45.8737 | 41.5601 | 17.6624 | 41.7072 | 8.4511 | 6.4275 | 331.7155 | 人孔 | 个 | 1
| 030504004 | 066 | 3-173 | 浮船人孔安装 带芯绞链人孔 DN600 |  | 施工准备、预制、开孔、检查清理、安装、焊接、配合检查验收。 | 个 | 68.47 | 75.32 | 42.94 | 10.4006 | 40.0481 | 36.2823 | 15.4194 | 36.4107 | 15.305 | 7.244 | 347.8401 | 人孔 | 个 | 1
-4 |  |  |  | 浮船及单盘支柱预制安装 | [6 empty] | 0 | 0 | 0 | 0 | 0 | 0 | 0 | 0
| 030504004 | 067 | 3-174 | 浮船及单盘支柱制作安装 |  | 施工准备、预制、开孔、检查清理、安装、焊接、配合检查验收。 | 个 | 85.59 | 49.4 | 35.96 | 13.0011 | 50.0616 | 45.3541 | 19.2749 | 45.5147 | 10.0381 | 6.0665 | 360.261 | 浮船及单盘支柱 | 个 | 1
-5 |  |  |  | 紧急排水管、预留口制作安装 | [6 empty] | 0 | 0 | 0 | 0 | 0 | 0 | 0 | 0
| 030504004 | 068 | 3-175 | 紧急排水管、预留口制作安装 紧急排水管DN100以内 |  | 施工准备、预制、开孔、检查清理、安装、焊接、配合检查验收。 | 个 | 119.43 | 36.8 | 24.2 | 18.1414 | 69.8546 | 63.286 | 26.8956 | 63.51 | 7.4778 | 4.0825 | 433.6779 | 紧急排水管 | 个 | 1
| 030504004 | 069 | 3-176 | 紧急排水管、预留口制作安装 预留口DN150以内 |  | 施工准备、预制、开孔、检查清理、安装、焊接、配合检查验收。 | 个 | 79.62 | 29.74 | 12.1 | 12.0943 | 46.5697 | 42.1906 | 17.9304 | 42.34 | 6.0432 | 2.0413 | 290.6695 | 预留口 | 个 | 1
-6 |  |  |  | 清扫孔、通气孔制作安装 | [6 empty] | 0 | 0 | 0 | 0 | 0 | 0 | 0 | 0
| 030504004 | 070 | 3-177 | 清扫孔预制安装 清扫孔H500x700适用油罐容量 20000 |  | 施工准备、开孔、安装、焊接、严密性试验、配合检查验收。 | 个 | 476.92 | 385.1 | 482.49 | 72.4441 | 278.9505 | 252.7199 | 107.4024 | 253.6146 | 78.2523 | 81.3961 | 2469.2899 | 清扫孔 | 个 | 1
[19 empty] | 钢板(用于孔径加强板) | kg | 1.06
| 030504004 | 071 | 3-178 | 清扫孔预制安装 清扫孔H500x700适用油罐容量 30000 |  | 施工准备、开孔、安装、焊接、严密性试验、配合检查验收。 | 个 | 536.24 | 504.71 | 656.92 | 81.4549 | 313.6468 | 284.1536 | 120.7612 | 285.1595 | 102.5571 | 110.8224 | 2996.4255 | 清扫孔 | 个 | 1
[19 empty] | 钢板(用于孔径加强板) | kg | 1.06
| 030504004 | 072 | 3-179 | 清扫孔预制安装 清扫孔H500x700适用油罐容量 50000 |  | 施工准备、开孔、安装、焊接、严密性试验、配合检查验收。 | 个 | 718.57 | 604.57 | 722.69 | 109.1508 | 420.2916 | 380.7702 | 161.822 | 382.1182 | 122.8486 | 121.9178 | 3744.7492 | 清扫孔 | 个 | 1
[19 empty] | 钢板(用于孔径加强板) | kg | 1.06
| 030504004 | 073 | 3-180 | 清扫孔预制安装 清扫孔H500x700适用油罐容量 100000 |  | 施工准备、开孔、安装、焊接、严密性试验、配合检查验收。 | 个 | 957.43 | 778.55 | 898.33 | 145.4336 | 560.0008 | 507.3422 | 215.6132 | 509.1382 | 158.2014 | 151.5483 | 4881.5877 | 清扫孔 | 个 | 1
[19 empty] | 钢板(用于孔径加强板) | kg | 1.06
| 030504004 | 074 | 3-181 | 清扫孔预制安装 清扫孔H500x700适用油罐容量 150000 |  | 施工准备、开孔、安装、焊接、严密性试验、配合检查验收。 | 个 | 933.94 | 819.75 | 915.54 | 141.8655 | 546.2615 | 494.8948 | 210.3233 | 496.6468 | 166.5732 | 154.4516 | 4880.2467 | 清扫孔 | 个 | 1
[19 empty] | 钢板(用于孔径加强板) | kg | 1.06
| 030504004 | 075 | 3-182 | 通气孔安装 通气孔 圆型DN500 |  | 施工准备、开孔、安装、焊接、严密性试验、配合检查验收。 | 个 | 63.7 | 97.31 | 39.82 | 9.676 | 37.2581 | 33.7546 | 14.3452 | 33.8741 | 19.7734 | 6.7176 | 356.2292 | 通气孔 | 个 | 1
| 030504004 | 076 | 3-183 | 通气孔安装 通气孔 方型380×750 |  | 施工准备、开孔、安装、焊接、严密性试验、配合检查验收。 | 个 | 71.66 | 95.66 | 34.98 | 10.8852 | 41.9139 | 37.9726 | 16.1378 | 38.1071 | 19.4381 | 5.9011 | 372.6559 | 通气孔 | 个 | 1
-7 |  |  |  | 中央排水管预制安装 | [6 empty] | 0 | 0 | 0 | 0 | 0 | 0 | 0 | 0
| 030504004 | 077 | 3-184 | 中央排水管预制安装 |  | 施工准备、号料、切割、组装、试压、检查、焊接、焊缝打磨、焊缝试漏、配合检查验收。 | t | 2450.7 | 392.75 | 916.26 | 372.2613 | 1433.4144 | 1298.6259 | 551.8976 | 1303.2233 | 79.8068 | 154.5731 | 8953.5125 | 中央排水管 | 个 | 1
-8 |  |  |  | 导向管、量油管制作安装 | [6 empty] | 0 | 0 | 0 | 0 | 0 | 0 | 0 | 0
| 030504004 | 078 | 3-185 | 导向管、量油管制作安装 导向管、量油管 DN150 |  | 施工准备、划线定位、开孔、安装找正、固定、焊接、焊缝打磨、严密性试验、配合检查验 收。 | 套 | 871.04 | 104.43 | 575.84 | 132.311 | 509.4713 | 461.5641 | 196.1582 | 463.1981 | 21.2202 | 97.1442 | 3432.3771 | 导向管、量油管 | 个 | 1
| 030504004 | 079 | 3-186 | 导向管、量油管制作安装 导向管、量油管 DN200 |  | 施工准备、划线定位、开孔、安装找正、固定、焊接、焊缝打磨、严密性试验、配合检查验 收。 | 套 | 1045.41 | 123.26 | 786.3 | 158.7978 | 611.4603 | 553.9628 | 235.4263 | 555.9239 | 25.0464 | 132.6488 | 4228.2363 | 导向管、量油管 | 个 | 1
| 030504004 | 080 | 3-187 | 导向管、量油管制作安装 导向管、量油管 DN250 |  | 施工准备、划线定位、开孔、安装找正、固定、焊接、焊缝打磨、严密性试验、配合检查验 收。 | 套 | 1306.56 | 151.84 | 859.93 | 198.4665 | 764.2069 | 692.3461 | 294.2373 | 694.7972 | 30.8539 | 145.0702 | 5138.3081 | 导向管、量油管 | 个 | 1
| 030504004 | 081 | 3-188 | 导向管、量油管制作安装 导向管、量油管 DN300 |  | 施工准备、划线定位、开孔、安装找正、固定、焊接、焊缝打磨、严密性试验、配合检查验 收。 | 套 | 1567.72 | 180.46 | 1421.85 | 238.1367 | 916.9594 | 830.7348 | 353.0505 | 833.6758 | 36.6695 | 239.8661 | 6619.1228 | 导向管、量油管 | 个 | 1
| 030504004 | 082 | 3-189 | 导向管、量油管制作安装 导向管、量油管 DN500 |  | 施工准备、划线定位、开孔、安装找正、固定、焊接、焊缝打磨、严密性试验、配合检查验 收。 | 套 | 3129.07 | 423.85 | 2623.94 | 475.3057 | 1830.193 | 1658.0942 | 704.6666 | 1663.9641 | 86.1263 | 442.6587 | 13037.8687 | 导向管、量油管 | 个 | 1
-9 |  |  |  | 刮蜡机构、挡雨板、消防挡板预制安装 | [6 empty] | 0 | 0 | 0 | 0 | 0 | 0 | 0 | 0
| 030504004 | 083 | 3-190 | 金属浮顶油罐附件 刮腊机构 预制 |  | 施工准备、预制、开孔、检查清理、安装、焊接、严密性试验、配合检查验收。 | t | 1914.86 | 392.26 | 642.61 | 290.8672 | 1120.0016 | 1014.6843 | 431.2265 | 1018.2765 | 79.7072 | 108.4083 | 7012.9016 | 主材 | t | 1.06
| 030504004 | 084 | 3-191 | 金属浮顶油罐附件 刮腊机构 安装 |  | 施工准备、预制、开孔、检查清理、安装、焊接、严密性试验、配合检查验收。 | t | 2031.11 | 66.83 | 141.01 | 308.5256 | 1187.9962 | 1076.2852 | 457.406 | 1080.0954 | 13.5799 | 23.7884 | 6386.6267
| 030504004 | 085 | 3-192 | 金属浮顶油罐附件 挡雨板 预制 |  | 施工准备、预制、开孔、检查清理、安装、焊接、严密性试验、配合检查验收。 | t | 2457.87 | 311.21 | 1027.88 | 373.3505 | 1437.6082 | 1302.4253 | 553.5123 | 1307.0361 | 63.2379 | 173.4034 | 9007.5336 | 主材 | t | 1.06
| 030504004 | 086 | 3-193 | 金属浮顶油罐附件 挡雨板 安装 |  | 施工准备、预制、开孔、检查清理、安装、焊接、严密性试验、配合检查验收。 | t | 2863.53 | 22.09 | 82.01 | 434.9702 | 1674.8787 | 1517.3845 | 644.867 | 1522.7563 | 4.4887 | 13.8351 | 8780.8105
| 030504004 | 087 | 3-194 | 金属浮顶油罐附件 消防挡板 预制 |  | 施工准备、预制、开孔、检查清理、安装、焊接、严密性试验、配合检查验收。 | t | 2803.42 | 49.86 | 702.61 | 425.8395 | 1639.7204 | 1485.5323 | 631.3302 | 1490.7913 | 10.1316 | 118.5303 | 9357.7655 | 主材 | t | 1.06
| 030504004 | 088 | 3-195 | 金属浮顶油罐附件 消防挡板 安装 |  | 施工准备、预制、开孔、检查清理、安装、焊接、严密性试验、配合检查验收。 | t | 464.18 | 114.59 | 168.74 | 70.5089 | 271.4989 | 245.969 | 104.5333 | 246.8398 | 23.2847 | 28.4664 | 1738.611
-10 |  |  |  | 浮顶加热器预制安装 | [6 empty] | 0 | 0 | 0 | 0 | 0 | 0 | 0 | 0
| 030504004 | 089 | 3-196 | 浮顶加热器制安 带加热套和分气包 50000m3 |  | 施工准备、预制、开孔、检查清理、安装、焊接、焊缝试漏、配合检查验收。 | 套 | 3873.91 | 501.43 | 2624.43 | 588.4469 | 2265.85 | 2052.7849 | 872.4045 | 2060.0521 | 101.8906 | 442.7413 | 15383.9404 | 主材 | t | 1.06
| 030504004 | 090 | 3-197 | 浮顶加热器制安 带加热套和分气包 100000m3 |  | 施工准备、预制、开孔、检查清理、安装、焊接、焊缝试漏、配合检查验收。 | 套 | 4212.3 | 532.13 | 2773.5 | 639.8484 | 2463.7743 | 2232.0978 | 948.61 | 2239.9998 | 108.1288 | 467.8895 | 16618.2784 | 主材 | t | 1.06
| 030504004 | 091 | 3-198 | 浮顶加热器制安 不带加热套和分气包 50000m3 |  | 施工准备、预制、开孔、检查清理、安装、焊接、焊缝试漏、配合检查验收。 | 套 | 3127.47 | 450.35 | 2090.89 | 475.0627 | 1829.2572 | 1657.2464 | 704.3062 | 1663.1133 | 91.5111 | 352.7331 | 12441.94 | 主材 | t | 1.06
| 030504004 | 092 | 3-199 | 浮顶加热器制安 不带加热套和分气包 100000m3 |  | 施工准备、预制、开孔、检查清理、安装、焊接、焊缝试漏、配合检查验收。 | 套 | 3612.36 | 516.58 | 2312.16 | 548.7175 | 2112.8694 | 1914.1896 | 813.5035 | 1920.9661 | 104.9691 | 390.0614 | 14246.3765 | 主材 | t | 1.06
| 030504004 | 093 | 3-200 | 浮顶加热器制安 不带加热套和分气包 150000m3 |  | 施工准备、预制、开孔、检查清理、安装、焊接、焊缝试漏、配合检查验收。 | 套 | 3919.29 | 555.33 | 2486.49 | 595.3402 | 2292.3927 | 2076.8318 | 882.6241 | 2084.1841 | 112.8431 | 419.4709 | 15424.7968 | 主材 | t | 1.14
-11 |  |  |  | 填料密封装置制作安装 | [6 empty] | 0 | 0 | 0 | 0 | 0 | 0 | 0 | 0
| 030504004 | 094 | 3-201 | 填料密封装置制作安装 油罐容量(m3) 100～700 |  | 施工准备、号料、切割、划线、钻孔、打磨棱角、托架压制、装填填料、粘接接头、紧螺栓、调整检查、配合检查验收。 | 个 | 461.8 | 6.43 | 94.15 | 70.1474 | 270.1068 | 244.7078 | 103.9974 | 245.5741 | 1.3066 | 15.8831 | 1514.1032 | 填料密封装置 | 个 | 1
| 030504004 | 095 | 3-202 | 填料密封装置制作安装 油罐容量(m3) 1000～5000 |  | 施工准备、号料、切割、划线、钻孔、打磨棱角、托架压制、装填填料、粘接接头、紧螺栓、调整检查、配合检查验收。 | 个 | 449.85 | 6.43 | 91.51 | 68.3322 | 263.1173 | 238.3755 | 101.3062 | 239.2194 | 1.3066 | 15.4377 | 1474.8849 | 填料密封装置 | 个 | 1
| 030504004 | 096 | 3-203 | 填料密封装置制作安装 油罐容量(m3) 10000～30000 |  | 施工准备、号料、切割、划线、钻孔、打磨棱角、托架压制、装填填料、粘接接头、紧螺栓、调整检查、配合检查验收。 | 个 | 429.95 | 6.17 | 87.05 | 65.3094 | 251.4778 | 227.8305 | 96.8247 | 228.6371 | 1.2537 | 14.6853 | 1409.1885 | 填料密封装置 | 个 | 1
-12 |  |  |  | 五万立方米以上浮顶油罐底圈开孔接合管安装 | [6 empty] | 0 | 0 | 0 | 0 | 0 | 0 | 0 | 0
| 030504004 | 097 | 3-204 | 底圈开孔接合管制作安装 人孔 DN600 |  | 施工准备、号料、切割、组装、检查、焊接、焊缝打磨、焊缝试漏、配合检查验收。 | 个 | 662.44 | 1669.32 | 700.19 | 100.6246 | 387.4612 | 351.027 | 149.1815 | 352.2697 | 339.2058 | 118.1221 | 4829.8418 | 结合管 | 套 | 1
| 030504004 | 098 | 3-205 | 底圈开孔接合管制作安装 搅拌器孔 DN750 |  | 施工准备、号料、切割、组装、检查、焊接、焊缝打磨、焊缝试漏、配合检查验收。 | 个 | 918.81 | 1977.84 | 764.98 | 139.5672 | 537.412 | 486.8774 | 206.916 | 488.601 | 401.8971 | 129.0521 | 6051.9529 | 结合管 | 套 | 1
| 030504004 | 099 | 3-206 | 底圈开孔接合管制作安装 中央排水管口 DN200 |  | 施工准备、号料、切割、组装、检查、焊接、焊缝打磨、焊缝试漏、配合检查验收。 | 个 | 296.58 | 519.38 | 280.03 | 45.0505 | 173.4696 | 157.1577 | 66.7898 | 157.7141 | 105.538 | 47.2411 | 1848.9509 | 结合管 | 套 | 1
| 030504004 | 100 | 3-207 | 底圈开孔接合管制作安装 温度计口 DN25 |  | 施工准备、号料、切割、组装、检查、焊接、焊缝打磨、焊缝试漏、配合检查验收。 | 个 | 48.97 | 54.94 | 11.79 | 7.4385 | 28.6426 | 25.9492 | 11.028 | 26.0411 | 11.1638 | 1.989 | 227.9522 | 结合管 | 套 | 1
| 030504004 | 101 | 3-208 | 底圈开孔接合管制作安装 进出油管口 DN350 |  | 施工准备、号料、切割、组装、检查、焊接、焊缝打磨、焊缝试漏、配合检查验收。 | 个 | 397.3 | 902.32 | 484.79 | 60.3499 | 232.3808 | 210.5293 | 89.472 | 211.2746 | 183.3514 | 81.7841 | 2853.5519 | 结合管 | 套 | 1
| 030504004 | 102 | 3-209 | 底圈开孔接合管制作安装 进出油管口 DN500 |  | 施工准备、号料、切割、组装、检查、焊接、焊缝打磨、焊缝试漏、配合检查验收。 | 个 | 567.29 | 1288.92 | 614.12 | 86.1714 | 331.8079 | 300.607 | 127.7537 | 301.6712 | 261.9085 | 103.602 | 3983.8517 | 结合管 | 套 | 1
| 030504004 | 103 | 3-210 | 底圈开孔接合管制作安装 进出油管口 DN750 |  | 施工准备、号料、切割、组装、检查、焊接、焊缝打磨、焊缝试漏、配合检查验收。 | 个 | 892.14 | 1780.01 | 721.95 | 135.5161 | 521.8127 | 472.745 | 200.9099 | 474.4186 | 361.698 | 121.793 | 5682.9932 | 结合管 | 套 | 1
3 |  |  |  | 内浮顶油罐附件安装 | [6 empty] | 0 | 0 | 0 | 0 | 0 | 0 | 0 | 0
| 030504004 | 104 | 3-211 | 金属内浮顶油罐附件 人孔带芯铁链 N600 |  | 施工准备、定位、开孔、检查清理、安装、焊接、焊缝试漏、配合检查验收。 | 个 | 68.47 | 38.23 | 50.15 | 10.4006 | 40.0481 | 36.2823 | 15.4194 | 36.4107 | 7.7683 | 8.4603 | 311.6397 | 带芯人孔.铰链人孔 | 个 | 1
| 030504004 | 105 | 3-212 | 金属内浮顶油罐附件 固定式虹吸放水管 DN50 |  | 施工准备、定位、开孔、检查清理、安装、焊接、焊缝试漏、配合检查验收。 | 个 | 16.32 | 5.83 | 8.85 | 2.479 | 9.5456 | 8.648 | 3.6753 | 8.6786 | 1.1847 | 1.493 | 66.704 | 虹吸放水管 | 个 | 1
| 030504004 | 106 | 3-213 | 金属内浮顶油罐附件 固定式虹吸放水管 DN100 |  | 施工准备、定位、开孔、检查清理、安装、焊接、焊缝试漏、配合检查验收。 | 个 | 23.89 | 10.62 | 15.34 | 3.6289 | 13.9733 | 12.6593 | 5.38 | 12.7041 | 2.158 | 2.5879 | 102.9415 | 虹吸放水管 | 个 | 1
| 030504004 | 107 | 3-214 | 金属内浮顶油罐附件 通气孔 DN500 |  | 施工准备、定位、开孔、检查清理、安装、焊接、焊缝试漏、配合检查验收。 | 个 | 63.7 | 29.77 | 0 | 9.676 | 37.2581 | 33.7546 | 14.3452 | 33.8741 | 6.0493 | 0 | 228.4274 | 通气孔 | 个 | 1
| 030504004 | 108 | 3-215 | 金属内浮顶油罐附件 浮球液位控制器 |  | 施工准备、定位、开孔、检查清理、安装、焊接、焊缝试漏、配合检查验收。 | 个 | 87.98 | 21.23 | 47.2 | 13.3642 | 51.4595 | 46.6206 | 19.8131 | 46.7856 | 4.3139 | 7.9626 | 346.7296 | 浮球液位控制器 | 个 | 1
| 030504004 | 109 | 3-216 | 金属内浮顶油罐附件 量油导向管 DN150 |  | 施工准备、定位、开孔、检查清理、安装、焊接、焊缝试漏、配合检查验收。 | 个 | 80.42 | 8.31 | 23.6 | 12.2158 | 47.0377 | 42.6146 | 18.1106 | 42.7654 | 1.6886 | 3.9813 | 280.7439 | 量油导向管及支座 | 套 | 1
[19 empty] | 填料箱 | 个 | 1
七 |  |  |  | 油罐密封安装 | [6 empty] | 0 | 0 | 0 | 0 | 0 | 0 | 0 | 0
1 |  |  |  | 浮顶油罐 | [6 empty] | 0 | 0 | 0 | 0 | 0 | 0 | 0 | 0
| 030504004 | 110 | 3-217 | 浮顶油罐密封安装 油罐容积（m3） 10000 |  | 施工准备、浮盘周边清理、密封胶囊运输和开箱检验、浮盘上螺栓孔清理打磨、密封胶囊驳 接、弹性元件密封定位压板安装、配合浮盘升降试验检查、清理施工现场、配合检查验收。 | 座 | 3105.18 | 63.98 | 2033.95 | 471.6768 | 1816.2198 | 1645.4349 | 699.2865 | 1651.26 | 13.0007 | 343.1274 | 11843.1161
| 030504004 | 111 | 3-218 | 浮顶油罐密封安装 油罐容积（m3） 20000 |  | 施工准备、浮盘周边清理、密封胶囊运输和开箱检验、浮盘上螺栓孔清理打磨、密封胶囊驳 接、弹性元件密封定位压板安装、配合浮盘升降试验检查、清理施工现场、配合检查验收。 | 座 | 3925.27 | 80.4 | 2484.2 | 596.2485 | 2295.8904 | 2080.0006 | 883.9708 | 2087.3641 | 16.3373 | 419.0845 | 14868.7663
| 030504004 | 112 | 3-219 | 浮顶油罐密封安装 油罐容积（m3） 30000 |  | 施工准备、浮盘周边清理、密封胶囊运输和开箱检验、浮盘上螺栓孔清理打磨、密封胶囊驳 接、弹性元件密封定位压板安装、配合浮盘升降试验检查、清理施工现场、配合检查验收。 | 座 | 4510.47 | 93.05 | 2726.79 | 685.1404 | 2638.1739 | 2390.0981 | 1015.7578 | 2398.5594 | 18.9078 | 460.0095 | 16936.9568
| 030504004 | 113 | 3-220 | 浮顶油罐密封安装 油罐容积（m3） 40000 |  | 施工准备、浮盘周边清理、密封胶囊运输和开箱检验、浮盘上螺栓孔清理打磨、密封胶囊驳 接、弹性元件密封定位压板安装、配合浮盘升降试验检查、清理施工现场、配合检查验收。 | 座 | 5091.7 | 110.08 | 3148.43 | 773.4292 | 2978.1353 | 2698.0918 | 1146.6508 | 2707.6435 | 22.3683 | 531.1401 | 19207.6692
| 030504004 | 114 | 3-221 | 浮顶油罐密封安装 油罐容积（m3） 50000 |  | 施工准备、浮盘周边清理、密封胶囊运输和开箱检验、浮盘上螺栓孔清理打磨、密封胶囊驳 接、弹性元件密封定位压板安装、配合浮盘升降试验检查、清理施工现场、配合检查验收。 | 座 | 5844.11 | 128 | 3397.35 | 887.7203 | 3418.2199 | 3096.7939 | 1316.0936 | 3107.7571 | 26.0096 | 573.1329 | 21795.1873
| 030504004 | 115 | 3-222 | 浮顶油罐密封安装 油罐容积（m3） 100000 |  | 施工准备、浮盘周边清理、密封胶囊运输和开箱检验、浮盘上螺栓孔清理打磨、密封胶囊驳 接、弹性元件密封定位压板安装、配合浮盘升降试验检查、清理施工现场、配合检查验收。 | 座 | 7751.01 | 177.29 | 5069.06 | 1177.3784 | 4533.5657 | 4107.2602 | 1745.5275 | 4121.8006 | 36.0253 | 855.1504 | 29574.0682
| 030504004 | 116 | 3-223 | 浮顶油罐密封安装 油罐容积（m3） 125000 |  | 施工准备、浮盘周边清理、密封胶囊运输和开箱检验、浮盘上螺栓孔清理打磨、密封胶囊驳 接、弹性元件密封定位压板安装、配合浮盘升降试验检查、清理施工现场、配合检查验收。 | 座 | 8240.67 | 180.64 | 5604.03 | 1251.7578 | 4819.9679 | 4366.731 | 1855.7989 | 4382.19 | 36.706 | 945.3999 | 31683.8915
| 030504004 | 117 | 3-224 | 浮顶油罐密封安装 油罐容积（m3） 150000 |  | 施工准备、浮盘周边清理、密封胶囊运输和开箱检验、浮盘上螺栓孔清理打磨、密封胶囊驳 接、弹性元件密封定位压板安装、配合浮盘升降试验检查、清理施工现场、配合检查验收。 | 座 | 9689.75 | 233.24 | 6296.86 | 1471.873 | 5667.5348 | 5134.5985 | 2182.1317 | 5152.7759 | 47.3944 | 1062.2803 | 36938.4385
2 |  |  |  | 内浮顶油罐 | [6 empty] | 0 | 0 | 0 | 0 | 0 | 0 | 0 | 0
| 030504004 | 118 | 3-225 | 内浮顶油罐密封安装 油罐容积（m3） 500 |  | 施工准备、浮盘周边清理、密封胶囊运输和开箱检验、浮盘上螺栓孔清理打磨、密封胶囊驳 接、弹性元件密封定位压板安装、配合浮盘升降试验检查、清理施工现场、配合检查验收。 | 座 | 780.28 | 26.58 | 746.75 | 118.5245 | 456.3858 | 413.4704 | 175.7191 | 414.9341 | 5.4011 | 125.9767 | 3264.0216
| 030504004 | 119 | 3-226 | 内浮顶油罐密封安装 油罐容积（m3） 700 |  | 施工准备、浮盘周边清理、密封胶囊运输和开箱检验、浮盘上螺栓孔清理打磨、密封胶囊驳 接、弹性元件密封定位压板安装、配合浮盘升降试验检查、清理施工现场、配合检查验收。 | 座 | 847.95 | 29.95 | 746.75 | 128.8036 | 495.966 | 449.3287 | 190.9583 | 450.9194 | 6.0858 | 125.9767 | 3472.6886
| 030504004 | 120 | 3-227 | 内浮顶油罐密封安装 油罐容积（m3） 1000 |  | 施工准备、浮盘周边清理、密封胶囊运输和开箱检验、浮盘上螺栓孔清理打磨、密封胶囊驳 接、弹性元件密封定位压板安装、配合浮盘升降试验检查、清理施工现场、配合检查验收。 | 座 | 1015.16 | 35.98 | 920.11 | 154.2028 | 593.7671 | 537.9333 | 228.614 | 539.8377 | 7.3111 | 155.2226 | 4188.1386
| 030504004 | 121 | 3-228 | 内浮顶油罐密封安装 油罐容积（m3） 2000 |  | 施工准备、浮盘周边清理、密封胶囊运输和开箱检验、浮盘上螺栓孔清理打磨、密封胶囊驳 接、弹性元件密封定位压板安装、配合浮盘升降试验检查、清理施工现场、配合检查验收。 | 座 | 1333.64 | 57.37 | 995.66 | 202.5799 | 780.046 | 706.6958 | 300.3357 | 709.1977 | 11.6576 | 167.9678 | 5265.1506
| 030504004 | 122 | 3-229 | 内浮顶油罐密封安装 油罐容积（m3） 3000 |  | 施工准备、浮盘周边清理、密封胶囊运输和开箱检验、浮盘上螺栓孔清理打磨、密封胶囊驳 接、弹性元件密封定位压板安装、配合浮盘升降试验检查、清理施工现场、配合检查验收。 | 座 | 1500.04 | 68.77 | 1169.03 | 227.8561 | 877.3734 | 794.8712 | 337.809 | 797.6852 | 13.9741 | 197.2154 | 5984.6243
| 030504004 | 123 | 3-230 | 内浮顶油罐密封安装 油罐容积（m3） 5000 |  | 施工准备、浮盘周边清理、密封胶囊运输和开箱检验、浮盘上螺栓孔清理打磨、密封胶囊驳 接、弹性元件密封定位压板安装、配合浮盘升降试验检查、清理施工现场、配合检查验收。 | 座 | 1799.41 | 83.77 | 1417.94 | 273.3304 | 1052.4749 | 953.5074 | 405.2271 | 956.8829 | 17.0221 | 239.2065 | 7198.7713
| 030504004 | 124 | 3-231 | 内浮顶油罐密封安装 油罐容积（m3） 10000 |  | 施工准备、浮盘周边清理、密封胶囊运输和开箱检验、浮盘上螺栓孔清理打磨、密封胶囊驳 接、弹性元件密封定位压板安装、配合浮盘升降试验检查、清理施工现场、配合检查验收。 | 座 | 2305 | 106.73 | 1704.63 | 350.1295 | 1348.1945 | 1221.4195 | 519.086 | 1225.7435 | 21.6875 | 287.5711 | 9090.1916
八 |  |  |  | 油罐水压试验 | [6 empty] | 0 | 0 | 0 | 0 | 0 | 0 | 0 | 0
1 |  |  |  | 拱顶、内浮顶罐水压试验 | [6 empty] | 0 | 0 | 0 | 0 | 0 | 0 | 0 | 0
| 030504008 | 001 | 3-232 | 拱顶、内浮顶罐水压试验 油罐容量(m3以内) 100 |  | 施工准备、盲板的安装拆除、充水、正负压试验、观察、检查、记录整理、配合检查验收。 | 座 | 304.55 | 97.23 | 214.5 | 46.2611 | 178.1313 | 161.381 | 68.5847 | 161.9524 | 19.7571 | 36.1861 | 1288.5338
| 030504008 | 002 | 3-233 | 拱顶、内浮顶罐水压试验 油罐容量(m3以内) 200 |  | 施工准备、盲板的安装拆除、充水、正负压试验、观察、检查、记录整理、配合检查验收。 | 座 | 340.38 | 97.23 | 219.47 | 51.7037 | 199.0883 | 180.3674 | 76.6536 | 181.0059 | 19.7571 | 37.0246 | 1402.6805
| 030504008 | 003 | 3-234 | 拱顶、内浮顶罐水压试验 油罐容量(m3以内) 300 |  | 施工准备、盲板的安装拆除、充水、正负压试验、观察、检查、记录整理、配合检查验收。 | 座 | 358.29 | 137.35 | 226.63 | 54.4243 | 209.5638 | 189.8579 | 80.6869 | 190.53 | 27.9095 | 38.2325 | 1513.4749
| 030504008 | 004 | 3-235 | 拱顶、内浮顶罐水压试验 油罐容量(m3以内) 400 |  | 施工准备、盲板的安装拆除、充水、正负压试验、观察、检查、记录整理、配合检查验收。 | 座 | 376.2 | 137.76 | 232.33 | 57.1448 | 220.0394 | 199.3484 | 84.7202 | 200.0541 | 27.9928 | 39.1941 | 1574.7838
| 030504008 | 005 | 3-236 | 拱顶、内浮顶罐水压试验 油罐容量(m3以内) 500 |  | 施工准备、盲板的安装拆除、充水、正负压试验、观察、检查、记录整理、配合检查验收。 | 座 | 412.03 | 137.76 | 238.03 | 62.5874 | 240.9963 | 218.3347 | 92.7892 | 219.1076 | 27.9928 | 40.1557 | 1689.7837
| 030504008 | 006 | 3-237 | 拱顶、内浮顶罐水压试验 油罐容量(m3以内) 700 |  | 施工准备、盲板的安装拆除、充水、正负压试验、观察、检查、记录整理、配合检查验收。 | 座 | 447.86 | 137.76 | 249.43 | 68.0299 | 261.9533 | 237.321 | 100.8581 | 238.1612 | 27.9928 | 42.0788 | 1811.4452
| 030504008 | 007 | 3-238 | 拱顶、内浮顶罐水压试验 油罐容量(m3以内) 1000 |  | 施工准备、盲板的安装拆除、充水、正负压试验、观察、检查、记录整理、配合检查验收。 | 座 | 662.84 | 141.94 | 304.16 | 100.6854 | 387.6951 | 351.2389 | 149.2716 | 352.4824 | 28.8422 | 51.3118 | 2530.4674
| 030504008 | 008 | 3-239 | 拱顶、内浮顶罐水压试验 油罐容量(m3以内) 2000 |  | 施工准备、盲板的安装拆除、充水、正负压试验、观察、检查、记录整理、配合检查验收。 | 座 | 913.64 | 170.57 | 466.13 | 138.7819 | 534.388 | 484.1378 | 205.7517 | 485.8518 | 34.6598 | 78.6361 | 3512.5472
| 030504008 | 009 | 3-240 | 拱顶、内浮顶罐水压试验 油罐容量(m3以内) 3000 |  | 施工准备、盲板的安装拆除、充水、正负压试验、观察、检查、记录整理、配合检查验收。 | 座 | 1200.27 | 173.15 | 531.39 | 182.321 | 702.0379 | 636.0231 | 270.3008 | 638.2747 | 35.1841 | 89.6455 | 4458.5971
| 030504008 | 010 | 3-241 | 拱顶、内浮顶罐水压试验 油罐容量(m3以内) 5000 |  | 施工准备、盲板的安装拆除、充水、正负压试验、观察、检查、记录整理、配合检查验收。 | 座 | 1361.5 | 180.44 | 918 | 206.8118 | 796.3414 | 721.4588 | 306.6098 | 724.0129 | 36.6654 | 154.8666 | 5406.7068
| 030504008 | 011 | 3-242 | 拱顶、内浮顶罐水压试验 油罐容量(m3以内) 10000 |  | 施工准备、盲板的安装拆除、充水、正负压试验、观察、检查、记录整理、配合检查验收。 | 座 | 1988.51 | 187.06 | 1501.3 | 302.0547 | 1163.0795 | 1053.7114 | 447.8125 | 1057.4418 | 38.0106 | 253.2693 | 7992.2497
| 030504008 | 012 | 3-243 | 拱顶、内浮顶罐水压试验 油罐容量(m3以内) 20000 |  | 施工准备、盲板的安装拆除、充水、正负压试验、观察、检查、记录整理、配合检查验收。 | 座 | 2758.83 | 278.54 | 1496.45 | 419.0663 | 1613.6397 | 1461.904 | 621.2885 | 1467.0794 | 56.5993 | 252.4511 | 10425.8483
2 |  |  |  | 浮顶罐升降试验 | [6 empty] | 0 | 0 | 0 | 0 | 0 | 0 | 0 | 0
| 030504008 | 013 | 3-244 | 浮顶罐升降试验 油罐容量(m3以内) 3000 |  | 施工准备、盲板的安装拆除、充水、浮顶升降、船舱严密性试验、观察、检查、整理记录、配合检查验收。 | 座 | 1218.19 | 194.23 | 265.28 | 185.0431 | 712.5193 | 645.5189 | 274.3364 | 647.8041 | 39.4675 | 44.7527 | 4227.1421
| 030504008 | 014 | 3-245 | 浮顶罐升降试验 油罐容量(m3以内) 5000 |  | 施工准备、盲板的安装拆除、充水、浮顶升降、船舱严密性试验、观察、检查、整理记录、配合检查验收。 | 座 | 1379.42 | 194.85 | 381.5 | 209.5339 | 806.8228 | 730.9547 | 310.6454 | 733.5424 | 39.5935 | 64.359 | 4851.2216
| 030504008 | 015 | 3-246 | 浮顶罐升降试验 油罐容量(m3以内) 10000 |  | 施工准备、盲板的安装拆除、充水、浮顶升降、船舱严密性试验、观察、检查、整理记录、配合检查验收。 | 座 | 2006.42 | 229.01 | 687.61 | 304.7752 | 1173.5551 | 1063.202 | 451.8458 | 1066.9659 | 46.5348 | 115.9998 | 7145.9185
| 030504008 | 016 | 3-247 | 浮顶罐升降试验 油罐容量(m3以内) 20000 |  | 施工准备、盲板的安装拆除、充水、浮顶升降、船舱严密性试验、观察、检查、整理记录、配合检查验收。 | 座 | 2328.89 | 232.54 | 1277.65 | 353.7584 | 1362.1678 | 1234.0788 | 524.466 | 1238.4477 | 47.2521 | 215.5396 | 8814.7903
| 030504008 | 017 | 3-248 | 浮顶罐升降试验 油罐容量(m3以内) 30000 |  | 施工准备、盲板的安装拆除、充水、浮顶升降、船舱严密性试验、观察、检查、整理记录、配合检查验收。 | 座 | 2902.15 | 234.09 | 1878.78 | 440.8366 | 1697.4675 | 1537.8493 | 653.5642 | 1543.2935 | 47.5671 | 316.9502 | 11252.5484
| 030504008 | 018 | 3-249 | 浮顶罐升降试验 油罐容量(m3以内) 50000 |  | 施工准备、盲板的安装拆除、充水、浮顶升降、船舱严密性试验、观察、检查、整理记录、配合检查验收。 | 座 | 3286.32 | 296.67 | 2734.56 | 499.192 | 1922.1686 | 1741.421 | 740.0793 | 1747.5859 | 60.2833 | 461.3203 | 13489.6003
| 030504008 | 019 | 3-250 | 浮顶罐升降试验 油罐容量(m3以内) 100000 |  | 施工准备、盲板的安装拆除、充水、浮顶升降、船舱严密性试验、观察、检查、整理记录、配合检查验收。 | 座 | 4779.99 | 415.98 | 5066.25 | 726.0805 | 2795.8162 | 2532.9167 | 1076.4537 | 2541.8837 | 84.5271 | 854.6764 | 20874.5742
| 030504008 | 020 | 3-251 | 浮顶罐升降试验 油罐容量(m3以内) 125000 |  | 施工准备、盲板的安装拆除、充水、浮顶升降、船舱严密性试验、观察、检查、整理记录、配合检查验收。 | 座 | 5258.1 | 448.33 | 6628.25 | 798.7054 | 3075.4627 | 2786.2672 | 1184.1241 | 2796.131 | 91.1007 | 1118.1858 | 24184.6569
| 030504008 | 021 | 3-252 | 浮顶罐升降试验 油罐容量(m3以内) 150000 |  | 施工准备、盲板的安装拆除、充水、浮顶升降、船舱严密性试验、观察、检查、整理记录、配合检查验收。 | 座 | 5704.77 | 551.49 | 6883.03 | 866.5546 | 3336.72 | 3022.9576 | 1284.7142 | 3033.6594 | 112.0628 | 1161.1672 | 25957.1257
九 |  |  |  | 油罐胎具制作、安装及拆除 | [6 empty] | 0 | 0 | 0 | 0 | 0 | 0 | 0 | 0
1 |  |  |  | 立式油罐壁板卷弧胎具制作 | [6 empty] | 0 | 0 | 0 | 0 | 0 | 0 | 0 | 0
| 030504009 | 001 | 3-253 | 立式油罐壁板卷弧胎具制作 油罐容量(m3以内) 10000 |  | 施工准备、放样下料、卷弧、组装、焊接、配合检查验收。 | 套 | 787.44 | 4876.65 | 491.83 | 119.6121 | 460.5737 | 417.2645 | 177.3315 | 418.7416 | 990.9353 | 82.9717 | 8823.3504
| 030504009 | 002 | 3-254 | 立式油罐壁板卷弧胎具制作 油罐容量(m3以内) 30000 |  | 施工准备、放样下料、卷弧、组装、焊接、配合检查验收。 | 套 | 882.59 | 7178.64 | 579.93 | 134.0654 | 516.2269 | 467.6844 | 198.7593 | 469.3401 | 1458.6996 | 97.8342 | 11983.77
| 030504009 | 003 | 3-255 | 立式油罐壁板卷弧胎具制作 油罐容量(m3以内) 50000 |  | 施工准备、放样下料、卷弧、组装、焊接、配合检查验收。 | 套 | 1310.55 | 19771.79 | 709.47 | 199.0725 | 766.5407 | 694.4604 | 295.1359 | 696.919 | 4017.6277 | 119.6876 | 28581.2538
| 030504009 | 004 | 3-256 | 立式油罐壁板卷弧胎具制作 油罐容量(m3以内) 150000 |  | 施工准备、放样下料、卷弧、组装、焊接、配合检查验收。 | 套 | 1965.82 | 28717.11 | 1057.64 | 298.6081 | 1149.8081 | 1041.688 | 442.7027 | 1045.3758 | 5835.3168 | 178.4239 | 41732.4932
2 |  |  |  | 拱顶、内浮顶油罐顶板预制胎具制作 | [6 empty] | 0 | 0 | 0 | 0 | 0 | 0 | 0 | 0
| 030504009 | 005 | 3-257 | 拱顶、内浮顶油罐顶板预制胎具制作 油罐容量(m3以内) 1000 |  | 施工准备、放样下料、卷弧、组装、焊接、配合检查验收。 | 套 | 205.42 | 1899.55 | 224.53 | 31.2033 | 120.1502 | 108.8521 | 46.2606 | 109.2374 | 385.9886 | 37.8782 | 3169.0703
| 030504009 | 006 | 3-258 | 拱顶、内浮顶油罐顶板预制胎具制作 油罐容量(m3以内) 3000 |  | 施工准备、放样下料、卷弧、组装、焊接、配合检查验收。 | 套 | 324.05 | 2801.25 | 253.1 | 49.2232 | 189.5368 | 171.7141 | 72.9761 | 172.322 | 569.214 | 42.698 | 4646.0842
| 030504009 | 007 | 3-259 | 拱顶、内浮顶油罐顶板预制胎具制作 油罐容量(m3以内) 5000 |  | 施工准备、放样下料、卷弧、组装、焊接、配合检查验收。 | 套 | 364.66 | 3258.19 | 289.55 | 55.3919 | 213.2896 | 193.2333 | 82.1214 | 193.9174 | 662.0642 | 48.8471 | 5361.265
| 030504009 | 008 | 3-260 | 拱顶、内浮顶油罐顶板预制胎具制作 油罐容量(m3以内) 10000 |  | 施工准备、放样下料、卷弧、组装、焊接、配合检查验收。 | 套 | 558.14 | 4958.55 | 400.58 | 84.7815 | 326.4561 | 295.7584 | 125.6931 | 296.8054 | 1007.5774 | 67.5778 | 8121.9197
| 030504009 | 009 | 3-261 | 拱顶、内浮顶油罐顶板预制胎具制作 油罐容量(m3以内) 20000 |  | 施工准备、放样下料、卷弧、组装、焊接、配合检查验收。 | 套 | 870.25 | 9591.55 | 551.73 | 132.191 | 509.0092 | 461.1455 | 195.9803 | 462.778 | 1949.003 | 93.0769 | 14816.7138
3 |  |  |  | 拱顶、内浮顶油罐顶板组装胎具制作(适用于充气顶升) | [6 empty] | 0 | 0 | 0 | 0 | 0 | 0 | 0 | 0
| 030504009 | 010 | 3-262 | 拱顶内浮顶油罐顶板组装胎具制作(适用于充气顶升) 油罐容量(m3以内) 1000 |  | 施工准备、放样下料、卷弧、组装、焊接、配合检查验收。 | 座 | 1111.5 | 9243.43 | 527.77 | 168.8368 | 650.1164 | 588.9838 | 250.3098 | 591.069 | 1878.265 | 89.0348 | 15099.3156
| 030504009 | 011 | 3-263 | 拱顶内浮顶油罐顶板组装胎具制作(适用于充气顶升) 油罐容量(m3以内) 3000 |  | 施工准备、放样下料、卷弧、组装、焊接、配合检查验收。 | 座 | 1522.33 | 15010.17 | 837.11 | 231.2419 | 890.4108 | 806.6827 | 342.8287 | 809.5385 | 3050.0665 | 141.2205 | 23641.5996
| 030504009 | 012 | 3-264 | 拱顶内浮顶油罐顶板组装胎具制作(适用于充气顶升) 油罐容量(m3以内) 5000 |  | 施工准备、放样下料、卷弧、组装、焊接、配合检查验收。 | 座 | 1812.15 | 21167.77 | 1202.57 | 275.2656 | 1059.9265 | 960.2583 | 408.0962 | 963.6578 | 4301.2909 | 202.8736 | 32353.8588
| 030504009 | 013 | 3-265 | 拱顶内浮顶油罐顶板组装胎具制作(适用于充气顶升) 油罐容量(m3以内) 10000 |  | 施工准备、放样下料、卷弧、组装、焊接、配合检查验收。 | 座 | 2394.97 | 34136.92 | 1959.04 | 363.7959 | 1400.818 | 1269.0946 | 539.3472 | 1273.5874 | 6936.6221 | 330.49 | 50604.6853
| 030504009 | 014 | 3-266 | 拱顶内浮顶油罐顶板组装胎具制作(适用于充气顶升) 油罐容量(m3以内) 20000 |  | 施工准备、放样下料、卷弧、组装、焊接、配合检查验收。 | 座 | 3312.19 | 64825.29 | 2261.04 | 503.1217 | 1937.2999 | 1755.1295 | 745.9052 | 1761.3429 | 13172.4989 | 381.4374 | 90655.2556
4 |  |  |  | 拱顶、内浮顶油罐顶板组装胎具安装拆除(适用于充气顶升) | [6 empty] | 0 | 0 | 0 | 0 | 0 | 0 | 0 | 0
| 030504009 | 015 | 3-267 | 拱顶、内浮顶油罐顶板组装胎具安装拆除(适用于充气顶升) 油罐容量(m3以内) 1000 |  | 施工准备、组装、点焊、紧固螺栓、切割、拆除、焊缝打磨、材料回收堆放、配合检查验收。 | 座 | 758.38 | 49.21 | 198.46 | 115.1979 | 443.5765 | 401.8656 | 170.7872 | 403.2882 | 9.9995 | 33.4802 | 2584.245
| 030504009 | 016 | 3-268 | 拱顶、内浮顶油罐顶板组装胎具安装拆除(适用于充气顶升) 油罐容量(m3以内) 3000 |  | 施工准备、组装、点焊、紧固螺栓、切割、拆除、焊缝打磨、材料回收堆放、配合检查验收。 | 座 | 1153.69 | 75.8 | 446.74 | 175.2455 | 674.7933 | 611.3403 | 259.811 | 613.5046 | 15.4026 | 75.365 | 4101.6923
| 030504009 | 017 | 3-269 | 拱顶、内浮顶油罐顶板组装胎具安装拆除(适用于充气顶升) 油罐容量(m3以内) 5000 |  | 施工准备、组装、点焊、紧固螺栓、切割、拆除、焊缝打磨、材料回收堆放、配合检查验收。 | 座 | 1417.63 | 92.2 | 472.08 | 215.338 | 829.1718 | 751.2021 | 319.2503 | 753.8615 | 18.735 | 79.6399 | 4949.1087
| 030504009 | 018 | 3-270 | 拱顶、内浮顶油罐顶板组装胎具安装拆除(适用于充气顶升) 油罐容量(m3以内) 10000 |  | 施工准备、组装、点焊、紧固螺栓、切割、拆除、焊缝打磨、材料回收堆放、配合检查验收。 | 座 | 1615.49 | 141.41 | 563.28 | 245.3929 | 944.9001 | 856.0482 | 363.8083 | 859.0787 | 28.7345 | 95.0253 | 5713.1681
| 030504009 | 019 | 3-271 | 拱顶、内浮顶油罐顶板组装胎具安装拆除(适用于充气顶升) 油罐容量(m3以内) 20000 |  | 施工准备、组装、点焊、紧固螺栓、切割、拆除、焊缝打磨、材料回收堆放、配合检查验收。 | 座 | 2142.57 | 195.58 | 792.28 | 325.4564 | 1253.1892 | 1135.3478 | 482.5068 | 1139.3672 | 39.7419 | 133.6576 | 7639.6968
5 |  |  |  | 拱顶、内浮顶油罐顶板组装胎具制作(适用于桅杆倒装) | [6 empty] | 0 | 0 | 0 | 0 | 0 | 0 | 0 | 0
| 030504009 | 020 | 3-272 | 拱顶、内浮顶油罐顶板组装胎具制作(适用于桅杆倒装) 油罐容量(m3以内) 200 |  | 施工准备、放样下料、卷弧、钻孔、组装、焊接、配合检查验收。 | 座 | 732.5 | 3965.4 | 409.53 | 111.2668 | 428.4393 | 388.1517 | 164.959 | 389.5259 | 805.7693 | 69.0877 | 7464.6296
| 030504009 | 021 | 3-273 | 拱顶、内浮顶油罐顶板组装胎具制作(适用于桅杆倒装) 油罐容量(m3以内) 400 |  | 施工准备、放样下料、卷弧、钻孔、组装、焊接、配合检查验收。 | 座 | 888.56 | 6000.13 | 593.39 | 134.9723 | 519.7187 | 470.8479 | 200.1037 | 472.5148 | 1219.2264 | 100.1049 | 10599.5688
| 030504009 | 022 | 3-274 | 拱顶、内浮顶油罐顶板组装胎具制作(适用于桅杆倒装) 油罐容量(m3以内) 700 |  | 施工准备、放样下料、卷弧、钻孔、组装、焊接、配合检查验收。 | 座 | 1019.14 | 7844.06 | 723.63 | 154.8074 | 596.095 | 540.0423 | 229.5103 | 541.9541 | 1593.913 | 122.0764 | 13365.2285
| 030504009 | 023 | 3-275 | 拱顶、内浮顶油罐顶板组装胎具制作(适用于桅杆倒装) 油罐容量(m3以内) 1000 |  | 施工准备、放样下料、卷弧、钻孔、组装、焊接、配合检查验收。 | 座 | 1162.45 | 8537.52 | 816.33 | 176.5762 | 679.917 | 615.9823 | 261.7837 | 618.1629 | 1734.8241 | 137.7149 | 14741.261
| 030504009 | 024 | 3-276 | 拱顶、内浮顶油罐顶板组装胎具制作(适用于桅杆倒装) 油罐容量(m3以内) 3000 |  | 施工准备、放样下料、卷弧、钻孔、组装、焊接、配合检查验收。 | 座 | 1582.85 | 11951.89 | 1157.52 | 240.4349 | 925.809 | 838.7522 | 356.4578 | 841.7215 | 2428.624 | 195.2736 | 20519.3331
| 030504009 | 025 | 3-277 | 拱顶、内浮顶油罐顶板组装胎具制作(适用于桅杆倒装) 油罐容量(m3以内) 5000 |  | 施工准备、放样下料、卷弧、钻孔、组装、焊接、配合检查验收。 | 座 | 1942.73 | 15146.09 | 1598.98 | 295.1007 | 1136.3028 | 1029.4526 | 437.5028 | 1033.0971 | 3077.6855 | 269.7479 | 25966.6894
| 030504009 | 026 | 3-278 | 拱顶、内浮顶油罐顶板组装胎具制作(适用于桅杆倒装) 油罐容量(m3以内) 10000 |  | 施工准备、放样下料、卷弧、钻孔、组装、焊接、配合检查验收。 | 座 | 2484.14 | 25338.33 | 2138.13 | 377.3409 | 1452.9735 | 1316.3458 | 559.4283 | 1321.0059 | 5148.7487 | 360.7025 | 40497.1455
| 030504009 | 027 | 3-279 | 拱顶、内浮顶油罐顶板组装胎具制作(适用于桅杆倒装) 油罐容量(m3以内) 20000 |  | 施工准备、放样下料、卷弧、钻孔、组装、焊接、配合检查验收。 | 座 | 3375.89 | 41875.1 | 3288.26 | 512.7977 | 1974.5581 | 1788.8841 | 760.2504 | 1795.2171 | 8509.0203 | 554.7295 | 64434.7071
6 |  |  |  | 拱顶、内浮顶油罐顶板组装胎具安装拆除(适用于桅杆倒装) | [6 empty] | 0 | 0 | 0 | 0 | 0 | 0 | 0 | 0
| 030504009 | 028 | 3-280 | 拱顶、内浮顶油罐顶板组装胎具安装拆除(适用于桅杆倒装) 油罐容量(m3以内) 200 |  | 施工准备、组装、点焊、紧固螺栓、切割、拆除、打磨、材料回收堆放、配合检查验收。 | 座 | 328.83 | 26.6 | 307.33 | 49.9493 | 192.3327 | 174.247 | 74.0525 | 174.8639 | 5.4051 | 51.8466 | 1385.457
| 030504009 | 029 | 3-281 | 拱顶、内浮顶油罐顶板组装胎具安装拆除(适用于桅杆倒装) 油罐容量(m3以内) 400 |  | 施工准备、组装、点焊、紧固螺栓、切割、拆除、打磨、材料回收堆放、配合检查验收。 | 座 | 494.44 | 34.88 | 361.85 | 75.1054 | 289.198 | 262.0038 | 111.3479 | 262.9313 | 7.0876 | 61.0441 | 1959.888
| 030504009 | 030 | 3-282 | 拱顶、内浮顶油罐顶板组装胎具安装拆除(适用于桅杆倒装) 油罐容量(m3以内) 700 |  | 施工准备、组装、点焊、紧固螺栓、切割、拆除、打磨、材料回收堆放、配合检查验收。 | 座 | 593.17 | 41.49 | 417.12 | 90.1025 | 346.9451 | 314.3208 | 133.5819 | 315.4335 | 8.4308 | 70.3681 | 2330.9628
| 030504009 | 031 | 3-283 | 拱顶、内浮顶油罐顶板组装胎具安装拆除(适用于桅杆倒装) 油罐容量(m3以内) 1000 |  | 施工准备、组装、点焊、紧固螺栓、切割、拆除、打磨、材料回收堆放、配合检查验收。 | 座 | 773.11 | 49.21 | 370.33 | 117.4354 | 452.192 | 409.671 | 174.1044 | 411.1213 | 9.9995 | 62.4747 | 2829.6482
| 030504009 | 032 | 3-284 | 拱顶、内浮顶油罐顶板组装胎具安装拆除(适用于桅杆倒装) 油罐容量(m3以内) 3000 |  | 施工准备、组装、点焊、紧固螺栓、切割、拆除、打磨、材料回收堆放、配合检查验收。 | 座 | 1176.78 | 75.8 | 518.79 | 178.7529 | 688.2986 | 623.5757 | 265.0109 | 625.7833 | 15.4026 | 87.5199 | 4255.7138
| 030504009 | 033 | 3-285 | 拱顶、内浮顶油罐顶板组装胎具安装拆除(适用于桅杆倒装) 油罐容量(m3以内) 5000 |  | 施工准备、组装、点焊、紧固螺栓、切割、拆除、打磨、材料回收堆放、配合检查验收。 | 座 | 1445.9 | 92.2 | 614.6 | 219.6322 | 845.7069 | 766.1824 | 325.6167 | 768.8948 | 18.735 | 103.683 | 5201.1511
| 030504009 | 034 | 3-286 | 拱顶、内浮顶油罐顶板组装胎具安装拆除(适用于桅杆倒装) 油罐容量(m3以内) 10000 |  | 施工准备、组装、点焊、紧固螺栓、切割、拆除、打磨、材料回收堆放、配合检查验收。 | 座 | 1647.34 | 141.41 | 755.54 | 250.2309 | 963.5292 | 872.9255 | 370.981 | 876.0158 | 28.7345 | 127.4596 | 6034.1664
| 030504009 | 035 | 3-287 | 拱顶、内浮顶油罐顶板组装胎具安装拆除(适用于桅杆倒装) 油罐容量(m3以内) 20000 |  | 施工准备、组装、点焊、紧固螺栓、切割、拆除、打磨、材料回收堆放、配合检查验收。 | 座 | 2238.91 | 206.85 | 1015.51 | 340.0904 | 1309.5385 | 1186.3984 | 504.2025 | 1190.5985 | 42.0319 | 171.3165 | 8205.4467
7 |  |  |  | 拱顶、内浮顶油罐桅杆倒装吊具制作 | [6 empty] | 0 | 0 | 0 | 0 | 0 | 0 | 0 | 0
| 030504009 | 036 | 3-288 | 拱顶、内浮顶油罐桅杆倒装吊具制作 油罐容量(m3以内) 400 |  | 施工准备、放样下料、卷弧、钻孔、焊接、一次组合件安装、配合检查验收。 | 座 | 1123.84 | 10239.53 | 635.91 | 170.7113 | 657.334 | 595.5228 | 253.0888 | 597.6311 | 2080.6725 | 107.278 | 16461.5185
| 030504009 | 037 | 3-289 | 拱顶、内浮顶油罐桅杆倒装吊具制作 油罐容量(m3以内) 700 |  | 施工准备、放样下料、卷弧、钻孔、焊接、一次组合件安装、配合检查验收。 | 座 | 1523.13 | 13919.41 | 770.38 | 231.3634 | 890.8787 | 807.1066 | 343.0089 | 809.9639 | 2828.4241 | 129.9631 | 22253.6287
| 030504009 | 038 | 3-290 | 拱顶、内浮顶油罐桅杆倒装吊具制作 油罐容量(m3以内) 1000 |  | 施工准备、放样下料、卷弧、钻孔、焊接、一次组合件安装、配合检查验收。 | 座 | 1679.58 | 16769.14 | 910.38 | 255.1282 | 982.3863 | 890.0094 | 378.2414 | 893.1602 | 3407.4892 | 153.5811 | 26319.096
| 030504009 | 039 | 3-291 | 拱顶、内浮顶油罐桅杆倒装吊具制作 油罐容量(m3以内) 3000 |  | 施工准备、放样下料、卷弧、钻孔、焊接、一次组合件安装、配合检查验收。 | 座 | 2350.38 | 27717.13 | 1504 | 357.0227 | 1374.7373 | 1245.4664 | 529.3056 | 1249.8755 | 5632.1208 | 253.7248 | 42213.7631
| 030504009 | 040 | 3-292 | 拱顶、内浮顶油罐桅杆倒装吊具制作 油罐容量(m3以内) 5000 |  | 施工准备、放样下料、卷弧、钻孔、焊接、一次组合件安装、配合检查验收。 | 座 | 3224.61 | 45336.49 | 1769.9 | 489.8183 | 1886.0744 | 1708.7208 | 726.1822 | 1714.77 | 9212.3748 | 298.5821 | 66367.5226
| 030504009 | 041 | 3-293 | 拱顶、内浮顶油罐桅杆倒装吊具制作 油罐容量(m3以内) 10000 |  | 施工准备、放样下料、卷弧、钻孔、焊接、一次组合件安装、配合检查验收。 | 座 | 4325.75 | 74965.91 | 2299.43 | 657.0814 | 2530.1312 | 2292.2149 | 974.1589 | 2300.3298 | 15233.0729 | 387.9138 | 105965.9929
| 030504009 | 042 | 3-294 | 拱顶、内浮顶油罐桅杆倒装吊具制作 油罐容量(m3以内) 20000 |  | 施工准备、放样下料、卷弧、钻孔、焊接、一次组合件安装、配合检查验收。 | 座 | 6196.82 | 121439.03 | 3081.71 | 941.297 | 3624.52 | 3283.6949 | 1395.5239 | 3295.3198 | 24676.4109 | 519.8845 | 168454.2109
8 |  |  |  | 拱顶、内浮顶油罐桅杆倒装吊具安装拆除 | [6 empty] | 0 | 0 | 0 | 0 | 0 | 0 | 0 | 0
| 030504009 | 043 | 3-295 | 拱顶、内浮顶油罐桅杆倒装吊具安装拆除 油罐容量(m3以内) 400 |  | 施工准备、组装、点焊、紧螺栓、切割、穿钢丝绳、立中心柱、拆除、回收。 | 座 | 674.38 | 67.3 | 298.81 | 102.4383 | 394.4449 | 357.354 | 151.8704 | 358.6191 | 13.6754 | 50.4092 | 2469.3012
| 030504009 | 044 | 3-296 | 拱顶、内浮顶油罐桅杆倒装吊具安装拆除 油罐容量(m3以内) 700 |  | 施工准备、组装、点焊、紧螺栓、切割、穿钢丝绳、立中心柱、拆除、回收。 | 座 | 837.6 | 85.15 | 366.04 | 127.2314 | 489.9122 | 443.8442 | 188.6275 | 445.4155 | 17.3025 | 61.7509 | 3062.8744
| 030504009 | 045 | 3-297 | 拱顶、内浮顶油罐桅杆倒装吊具安装拆除 油罐容量(m3以内) 1000 |  | 施工准备、组装、点焊、紧螺栓、切割、穿钢丝绳、立中心柱、拆除、回收。 | 座 | 806.55 | 94.76 | 432.59 | 122.5149 | 471.7511 | 427.3908 | 181.6351 | 428.9039 | 19.2552 | 72.9779 | 3058.329
| 030504009 | 046 | 3-298 | 拱顶、内浮顶油罐桅杆倒装吊具安装拆除 油罐容量(m3以内) 3000 |  | 施工准备、组装、点焊、紧螺栓、切割、穿钢丝绳、立中心柱、拆除、回收。 | 座 | 1128.61 | 133.49 | 646.41 | 171.4359 | 660.124 | 598.0504 | 254.163 | 600.1676 | 27.1252 | 109.0494 | 4328.6254
| 030504009 | 047 | 3-299 | 拱顶、内浮顶油罐桅杆倒装吊具安装拆除 油罐容量(m3以内) 5000 |  | 施工准备、组装、点焊、紧螺栓、切割、穿钢丝绳、立中心柱、拆除、回收。 | 座 | 1524.32 | 185.74 | 782.63 | 231.5442 | 891.5748 | 807.7372 | 343.2769 | 810.5967 | 37.7424 | 132.0297 | 5747.1918
| 030504009 | 048 | 3-300 | 拱顶、内浮顶油罐桅杆倒装吊具安装拆除 油罐容量(m3以内) 10000 |  | 施工准备、组装、点焊、紧螺栓、切割、穿钢丝绳、立中心柱、拆除、回收。 | 座 | 2246.08 | 260.89 | 1101.61 | 341.1796 | 1313.7322 | 1190.1978 | 505.8172 | 1194.4113 | 53.0128 | 185.8416 | 8392.7725
| 030504009 | 049 | 3-301 | 拱顶、内浮顶油罐桅杆倒装吊具安装拆除 油罐容量(m3以内) 20000 |  | 施工准备、组装、点焊、紧螺栓、切割、穿钢丝绳、立中心柱、拆除、回收。 | 座 | 3414.9 | 409.85 | 1578.11 | 518.7233 | 1997.375 | 1809.5555 | 769.0355 | 1815.9616 | 83.2815 | 266.2272 | 12663.0196
9 |  |  |  | 拱顶、内浮顶油罐充气顶升装置制作 | [6 empty] | 0 | 0 | 0 | 0 | 0 | 0 | 0 | 0
| 030504009 | 050 | 3-302 | 拱顶、内浮顶油罐充气顶升装置制作 油罐容量(m3以内) 1000 |  | 施工准备、放样下料、钻孔、车制、卷弧、组装、焊接、组合件安装。 | 座 | 1019.14 | 8721.24 | 607.18 | 154.8074 | 596.095 | 540.0423 | 229.5103 | 541.9541 | 1772.156 | 102.4313 | 14284.5563
| 030504009 | 051 | 3-303 | 拱顶、内浮顶油罐充气顶升装置制作 油罐容量(m3以内) 3000 |  | 施工准备、放样下料、钻孔、车制、卷弧、组装、焊接、组合件安装。 | 座 | 1337.62 | 12171.22 | 1047.6 | 203.1845 | 782.3739 | 708.8048 | 301.232 | 711.3141 | 2473.1919 | 176.7301 | 19913.2714
| 030504009 | 052 | 3-304 | 拱顶、内浮顶油罐充气顶升装置制作 油罐容量(m3以内) 5000 |  | 施工准备、放样下料、钻孔、车制、卷弧、组装、焊接、组合件安装。 | 座 | 1656.1 | 14552.09 | 1260.38 | 251.5616 | 968.6529 | 877.5674 | 372.9537 | 880.6741 | 2956.9847 | 212.6261 | 23989.5905
| 030504009 | 053 | 3-305 | 拱顶、内浮顶油罐充气顶升装置制作 油罐容量(m3以内) 10000 |  | 施工准备、放样下料、钻孔、车制、卷弧、组装、焊接、组合件安装。 | 座 | 1910.88 | 22763.44 | 1425.53 | 290.2627 | 1117.6737 | 1012.5753 | 430.3302 | 1016.16 | 4625.531 | 240.4869 | 34832.8698
| 030504009 | 054 | 3-306 | 拱顶、内浮顶油罐充气顶升装置制作 油罐容量(m3以内) 20000 |  | 施工准备、放样下料、钻孔、车制、卷弧、组装、焊接、组合件安装。 | 座 | 2261.21 | 30850.23 | 1931.5 | 343.4778 | 1322.5817 | 1198.2152 | 509.2245 | 1202.4571 | 6268.7667 | 325.844 | 46213.507
10 |  |  |  | 拱顶、内浮顶油罐充气顶升装置安装拆除 | [6 empty] | 0 | 0 | 0 | 0 | 0 | 0 | 0 | 0
| 030504009 | 055 | 3-307 | 拱顶、内浮顶油罐充气顶升装置安装拆除 油罐容量(m3以内) 1000 |  | 施工准备、平衡装置、密封装置、限位装置、涨圈、风管等组装、拆除、材料回收堆放。 | 座 | 461.4 | 60 | 367.97 | 70.0867 | 269.8729 | 244.4959 | 103.9073 | 245.3614 | 12.192 | 62.0765 | 1897.3626
| 030504009 | 056 | 3-308 | 拱顶、内浮顶油罐充气顶升装置安装拆除 油罐容量(m3以内) 3000 |  | 施工准备、平衡装置、密封装置、限位装置、涨圈、风管等组装、拆除、材料回收堆放。 | 座 | 626.61 | 79.79 | 485.36 | 95.1821 | 366.5042 | 332.0406 | 141.1126 | 333.2161 | 16.2133 | 81.8802 | 2557.9091
| 030504009 | 057 | 3-309 | 拱顶、内浮顶油罐充气顶升装置安装拆除 油罐容量(m3以内) 5000 |  | 施工准备、平衡装置、密封装置、限位装置、涨圈、风管等组装、拆除、材料回收堆放。 | 座 | 857.11 | 109.5 | 570.66 | 130.195 | 501.3236 | 454.1826 | 193.0212 | 455.7905 | 22.2504 | 96.2703 | 3390.3036
| 030504009 | 058 | 3-310 | 拱顶、内浮顶油罐充气顶升装置安装拆除 油罐容量(m3以内) 10000 |  | 施工准备、平衡装置、密封装置、限位装置、涨圈、风管等组装、拆除、材料回收堆放。 | 座 | 1088.01 | 159.59 | 719.96 | 165.2687 | 636.377 | 576.5365 | 245.0199 | 578.5775 | 32.4287 | 121.4573 | 4323.2256
| 030504009 | 059 | 3-311 | 拱顶、内浮顶油罐充气顶升装置安装拆除 油罐容量(m3以内) 20000 |  | 施工准备、平衡装置、密封装置、限位装置、涨圈、风管等组装、拆除、材料回收堆放。 | 座 | 1351.55 | 212.79 | 767.05 | 205.3004 | 790.5216 | 716.1863 | 304.3691 | 718.7218 | 43.2389 | 129.4013 | 5239.1295
11 |  |  |  | 内浮顶钢制浮盘组装胎具制作 | [6 empty] | 0 | 0 | 0 | 0 | 0 | 0 | 0 | 0
| 030504009 | 060 | 3-312 | 内浮顶钢制浮盘组装胎具制作 油罐容量(m3以内) 300 |  | 施工准备、放样下料、钻孔、组装、焊接、组合件安装、配合检查验收。 | 座 | 397.3 | 2828.86 | 232.51 | 60.3499 | 232.3808 | 210.5293 | 89.472 | 211.2746 | 574.8244 | 39.2244 | 4876.7252
| 030504009 | 061 | 3-313 | 内浮顶钢制浮盘组装胎具制作 油罐容量(m3以内) 700 |  | 施工准备、放样下料、钻孔、组装、焊接、组合件安装、配合检查验收。 | 座 | 684.73 | 5280.25 | 331.93 | 104.0105 | 400.4986 | 362.8384 | 154.2012 | 364.1229 | 1072.9468 | 55.9966 | 8811.525
| 030504009 | 062 | 3-314 | 内浮顶钢制浮盘组装胎具制作 油罐容量(m3以内) 1000 |  | 施工准备、放样下料、钻孔、组装、焊接、组合件安装、配合检查验收。 | 座 | 992.86 | 8520.05 | 451.33 | 150.8154 | 580.7238 | 526.1165 | 223.5921 | 527.9791 | 1731.2742 | 76.1394 | 13780.8804
| 030504009 | 063 | 3-315 | 内浮顶钢制浮盘组装胎具制作 油罐容量(m3以内) 2000 |  | 施工准备、放样下料、钻孔、组装、焊接、组合件安装、配合检查验收。 | 座 | 1297.01 | 12616.99 | 613.62 | 197.0158 | 758.6211 | 687.2856 | 292.0867 | 689.7187 | 2563.7724 | 103.5177 | 19819.638
| 030504009 | 064 | 3-316 | 内浮顶钢制浮盘组装胎具制作 油罐容量(m3以内) 3000 |  | 施工准备、放样下料、钻孔、组装、焊接、组合件安装、配合检查验收。 | 座 | 1745.27 | 18748.77 | 814.6 | 265.1065 | 1020.8084 | 924.8186 | 393.0348 | 928.0926 | 3809.7501 | 137.423 | 28787.674
| 030504009 | 065 | 3-317 | 内浮顶钢制浮盘组装胎具制作 油罐容量(m3以内) 5000 |  | 施工准备、放样下料、钻孔、组装、焊接、组合件安装、配合检查验收。 | 座 | 2433.98 | 29051.54 | 1152.45 | 369.7216 | 1423.6349 | 1289.766 | 548.1323 | 1294.332 | 5903.2729 | 194.4183 | 43661.248
| 030504009 | 066 | 3-318 | 内浮顶钢制浮盘组装胎具制作 油罐容量(m3以内) 10000 |  | 施工准备、放样下料、钻孔、组装、焊接、组合件安装、配合检查验收。 | 座 | 3425.65 | 43528.51 | 1579.07 | 520.3562 | 2003.6627 | 1815.2519 | 771.4564 | 1821.6782 | 8844.9932 | 266.3891 | 64577.0178
12 |  |  |  | 内浮顶油罐钢制浮盘组装胎具安装拆除 | [6 empty] | 0 | 0 | 0 | 0 | 0 | 0 | 0 | 0
| 030504009 | 067 | 3-319 | 内浮顶油罐钢制浮盘组装胎具安装拆除 油罐容量(m3以内) 300 |  | 施工准备、就位、焊接、拆除、焊疤打磨、材料回收、配合检查验收。 | 座 | 235.68 | 29.79 | 361.4 | 35.7998 | 137.8492 | 124.8868 | 53.0751 | 125.329 | 6.0533 | 60.9682 | 1170.8315
| 030504009 | 068 | 3-320 | 内浮顶油罐钢制浮盘组装胎具安装拆除 油罐容量(m3以内) 700 |  | 施工准备、就位、焊接、拆除、焊疤打磨、材料回收、配合检查验收。 | 座 | 438.31 | 54.1 | 458.3 | 66.5793 | 256.3675 | 232.2605 | 98.7074 | 233.0827 | 10.9931 | 77.3152 | 1926.0157
| 030504009 | 069 | 3-321 | 内浮顶油罐钢制浮盘组装胎具安装拆除 油罐容量(m3以内) 1000 |  | 施工准备、就位、焊接、拆除、焊疤打磨、材料回收、配合检查验收。 | 座 | 645.72 | 72.17 | 527.37 | 98.0849 | 377.6816 | 342.167 | 145.4161 | 343.3784 | 14.6649 | 88.9673 | 2655.6203
| 030504009 | 070 | 3-322 | 内浮顶油罐钢制浮盘组装胎具安装拆除 油罐容量(m3以内) 2000 |  | 施工准备、就位、焊接、拆除、焊疤打磨、材料回收、配合检查验收。 | 座 | 908.86 | 115.94 | 635.06 | 138.0558 | 531.5922 | 481.6049 | 204.6753 | 483.3099 | 23.559 | 107.1346 | 3629.7917
| 030504009 | 071 | 3-323 | 内浮顶油罐钢制浮盘组装胎具安装拆除 油罐容量(m3以内) 3000 |  | 施工准备、就位、焊接、拆除、焊疤打磨、材料回收、配合检查验收。 | 座 | 1187.53 | 159.99 | 774.91 | 180.3858 | 694.5863 | 629.2721 | 267.4318 | 631.4999 | 32.51 | 130.7273 | 4688.8432
| 030504009 | 072 | 3-324 | 内浮顶油罐钢制浮盘组装胎具安装拆除 油罐容量(m3以内) 5000 |  | 施工准备、就位、焊接、拆除、焊疤打磨、材料回收、配合检查验收。 | 座 | 1704.66 | 214.56 | 920.38 | 258.9379 | 997.0556 | 903.2993 | 383.8894 | 906.4972 | 43.5986 | 155.2681 | 6488.1461
| 030504009 | 073 | 3-325 | 内浮顶油罐钢制浮盘组装胎具安装拆除 油罐容量(m3以内) 10000 |  | 施工准备、就位、焊接、拆除、焊疤打磨、材料回收、配合检查验收。 | 座 | 2398.15 | 332.73 | 1197.11 | 364.279 | 1402.6779 | 1270.7797 | 540.0634 | 1275.2785 | 67.6107 | 201.9525 | 9050.6316
13 |  |  |  | 浮顶罐内脚手架正装胎具制作 | [6 empty] | 0 | 0 | 0 | 0 | 0 | 0 | 0 | 0
| 030504009 | 074 | 3-326 | 浮顶罐内脚手架正装胎具制作 油罐容量(m3以内) 3000 |  | 施工准备、放样下料、钻孔、卷弧、组装、焊接、配合检查验收。 | 座 | 23531.29 | 141432.07 | 12321.41 | 3574.403 | 13763.4515 | 12469.2306 | 5299.2465 | 12513.3738 | 28738.9966 | 2078.6219 | 255722.0938
| 030504009 | 075 | 3-327 | 浮顶罐内脚手架正装胎具制作 油罐容量(m3以内) 5000 |  | 施工准备、放样下料、钻孔、卷弧、组装、焊接、配合检查验收。 | 座 | 32484.96 | 188064.27 | 16404.85 | 4934.4654 | 19000.4531 | 17213.7803 | 7315.613 | 17274.72 | 38214.6597 | 2767.4982 | 343675.2697
| 030504009 | 076 | 3-328 | 浮顶罐内脚手架正装胎具制作 油罐容量(m3以内) 10000 |  | 施工准备、放样下料、钻孔、卷弧、组装、焊接、配合检查验收。 | 座 | 35809.89 | 243511.94 | 21252.56 | 5439.5223 | 20945.2047 | 18975.6607 | 8064.3872 | 19042.8378 | 49481.6262 | 3585.3069 | 426108.9357
| 030504009 | 077 | 3-329 | 浮顶罐内脚手架正装胎具制作 油罐容量(m3以内) 20000 |  | 施工准备、放样下料、钻孔、卷弧、组装、焊接、配合检查验收。 | 座 | 49014.07 | 346048.46 | 30123.06 | 7445.2372 | 28668.3295 | 25972.5557 | 11037.9686 | 26064.5029 | 70317.0471 | 5081.7602 | 599772.9913
| 030504009 | 078 | 3-330 | 浮顶罐内脚手架正装胎具制作 油罐容量(m3以内) 30000 |  | 施工准备、放样下料、钻孔、卷弧、组装、焊接、配合检查验收。 | 座 | 53772.16 | 393107.65 | 34305.87 | 8167.9911 | 31451.3364 | 28493.8676 | 12109.4904 | 28594.7407 | 79879.4745 | 5787.4003 | 675669.981
| 030504009 | 079 | 3-331 | 浮顶罐内脚手架正装胎具制作 油罐容量(m3以内) 50000 |  | 施工准备、放样下料、钻孔、卷弧、组装、焊接、配合检查验收。 | 座 | 73123.01 | 512609.48 | 44676.63 | 11107.3852 | 42769.6485 | 38747.883 | 16467.3019 | 38885.0571 | 104162.2463 | 7536.9475 | 890085.5895
| 030504009 | 080 | 3-332 | 浮顶罐内脚手架正装胎具制作 油罐容量(m3以内) 100000 |  | 施工准备、放样下料、钻孔、卷弧、组装、焊接、配合检查验收。 | 座 | 81223.94 | 542340.16 | 49397.95 | 12337.9165 | 47507.8825 | 43040.5658 | 18291.6313 | 43192.9367 | 110203.5205 | 8333.4342 | 955869.9375
| 030504009 | 081 | 3-333 | 浮顶罐内脚手架正装胎具制作 油罐容量(m3以内) 125000 |  | 施工准备、放样下料、钻孔、卷弧、组装、焊接、配合检查验收。 | 座 | 95438.5 | 632385.33 | 57697.89 | 14497.1082 | 55821.9786 | 50572.8611 | 21492.7502 | 50751.8976 | 128500.6991 | 9733.634 | 1116892.6489
| 030504009 | 082 | 3-334 | 浮顶罐内脚手架正装胎具制作 油罐容量(m3以内) 150000 |  | 施工准备、放样下料、钻孔、卷弧、组装、焊接、配合检查验收。 | 座 | 105674.05 | 700680.9 | 63868.84 | 16051.8882 | 61808.7518 | 55996.6791 | 23797.7961 | 56194.9168 | 142378.3589 | 10774.6733 | 1237226.8542
14 |  |  |  | 浮顶罐内脚手架正装胎具安装拆除 | [6 empty] | 0 | 0 | 0 | 0 | 0 | 0 | 0 | 0
| 030504009 | 083 | 3-335 | 浮顶罐内脚手架正装胎具安装拆除 油罐容量(m3以内) 3000 |  | 施工准备、活动吊架、涨圈、临时限位装置、浮吊轨道、挂梯等安装、拆除、材料回收。 | 座 | 9081.06 | 1332.57 | 1545.32 | 1379.413 | 5311.512 | 4812.0537 | 2045.0547 | 4829.0892 | 270.7782 | 260.6955 | 30867.5463
| 030504009 | 084 | 3-336 | 浮顶罐内脚手架正装胎具安装拆除 油罐容量(m3以内) 5000 |  | 施工准备、活动吊架、涨圈、临时限位装置、浮吊轨道、挂梯等安装、拆除、材料回收。 | 座 | 12079.55 | 1766.33 | 2037.45 | 1834.8836 | 7065.3288 | 6400.9535 | 2720.3147 | 6423.614 | 358.9183 | 343.7178 | 41031.0607
| 030504009 | 085 | 3-337 | 浮顶罐内脚手架正装胎具安装拆除 油罐容量(m3以内) 10000 |  | 施工准备、活动吊架、涨圈、临时限位装置、浮吊轨道、挂梯等安装、拆除、材料回收。 | 座 | 15642.94 | 2285.27 | 2713.01 | 2376.1626 | 9149.5556 | 8289.1939 | 3522.7901 | 8318.5391 | 464.3669 | 457.6848 | 53219.5129
| 030504009 | 086 | 3-338 | 浮顶罐内脚手架正装胎具安装拆除 油罐容量(m3以内) 20000 |  | 施工准备、活动吊架、涨圈、临时限位装置、浮吊轨道、挂梯等安装、拆除、材料回收。 | 座 | 22228.71 | 3246.56 | 3752.93 | 3376.541 | 13001.5725 | 11778.9934 | 5005.9055 | 11820.6931 | 659.701 | 633.1193 | 75504.7258
| 030504009 | 087 | 3-339 | 浮顶罐内脚手架正装胎具安装拆除 油罐容量(m3以内) 30000 |  | 施工准备、活动吊架、涨圈、临时限位装置、浮吊轨道、挂梯等安装、拆除、材料回收。 | 座 | 25251.48 | 3686.31 | 4434.71 | 3835.6998 | 14769.5907 | 13380.7593 | 5686.6333 | 13428.1294 | 749.0582 | 748.1356 | 85970.5062
| 030504009 | 088 | 3-340 | 浮顶罐内脚手架正装胎具安装拆除 油罐容量(m3以内) 50000 |  | 施工准备、活动吊架、涨圈、临时限位装置、浮吊轨道、挂梯等安装、拆除、材料回收。 | 座 | 32928.05 | 4849.47 | 5213.1 | 5001.7708 | 19259.6164 | 17448.5737 | 7415.3969 | 17510.3446 | 985.4123 | 879.45 | 111491.1847
| 030504009 | 089 | 3-341 | 浮顶罐内脚手架正装胎具安装拆除 油罐容量(m3以内) 100000 |  | 施工准备、活动吊架、涨圈、临时限位装置、浮吊轨道、挂梯等安装、拆除、材料回收。 | 座 | 42777.44 | 6542.17 | 7472.77 | 6497.8931 | 25020.5247 | 22667.7655 | 9633.4795 | 22748.0132 | 1329.3689 | 1260.6563 | 145950.0812
| 030504009 | 090 | 3-342 | 浮顶罐内脚手架正装胎具安装拆除 油罐容量(m3以内) 125000 |  | 施工准备、活动吊架、涨圈、临时限位装置、浮吊轨道、挂梯等安装、拆除、材料回收。 | 座 | 49194.41 | 7523.54 | 8595.91 | 7472.6309 | 28773.8104 | 26068.1179 | 11078.5811 | 26160.4034 | 1528.7833 | 1450.13 | 167846.317
| 030504009 | 091 | 3-343 | 浮顶罐内脚手架正装胎具安装拆除 油罐容量(m3以内) 150000 |  | 施工准备、活动吊架、涨圈、临时限位装置、浮吊轨道、挂梯等安装、拆除、材料回收。 | 座 | 55343.46 | 8275.89 | 10530 | 8406.6716 | 32370.3898 | 29326.4995 | 12463.3472 | 29430.3202 | 1681.6608 | 1776.411 | 189604.65
15 |  |  |  | 浮顶罐船舱胎具制作 | [6 empty] | 0 | 0 | 0 | 0 | 0 | 0 | 0 | 0
| 030504009 | 092 | 3-344 | 浮顶罐船舱胎具制作 油罐容量(m3以内) 3000 |  | 施工准备、放样下料、组装、焊接、配合检查验收。 | 座 | 420 | 1998.71 | 452.54 | 63.798 | 245.658 | 222.558 | 94.584 | 223.3459 | 406.1379 | 76.3435 | 4203.6753
| 030504009 | 093 | 3-345 | 浮顶罐船舱胎具制作 油罐容量(m3以内) 5000 |  | 施工准备、放样下料、组装、焊接、配合检查验收。 | 座 | 460.2 | 2649.17 | 607.87 | 69.9044 | 269.171 | 243.86 | 103.637 | 244.7233 | 538.3113 | 102.5477 | 5289.3947
| 030504009 | 094 | 3-346 | 浮顶罐船舱胎具制作 油罐容量(m3以内) 10000 |  | 施工准备、放样下料、组装、焊接、配合检查验收。 | 座 | 513.55 | 3431.98 | 794.97 | 78.0082 | 300.3754 | 272.1301 | 115.6515 | 273.0935 | 697.3783 | 134.1114 | 6611.2486
| 030504009 | 095 | 3-347 | 浮顶罐船舱胎具制作 油罐容量(m3以内) 20000 |  | 施工准备、放样下料、组装、焊接、配合检查验收。 | 座 | 1027.89 | 6395.73 | 970.98 | 156.1365 | 601.2129 | 544.6789 | 231.4808 | 546.6072 | 1299.6123 | 163.8043 | 11938.1329
| 030504009 | 096 | 3-348 | 浮顶罐船舱胎具制作 油罐容量(m3以内) 30000 |  | 施工准备、放样下料、组装、焊接、配合检查验收。 | 座 | 1027.89 | 6632.94 | 1046.05 | 156.1365 | 601.2129 | 544.6789 | 231.4808 | 546.6072 | 1347.8134 | 176.4686 | 12311.2783
| 030504009 | 097 | 3-349 | 浮顶罐船舱胎具制作 油罐容量(m3以内) 50000 |  | 施工准备、放样下料、组装、焊接、配合检查验收。 | 座 | 1140.95 | 7344.63 | 1500.87 | 173.3103 | 667.3417 | 604.5894 | 256.9419 | 606.7298 | 1492.4288 | 253.1968 | 14040.9886
| 030504009 | 098 | 3-350 | 浮顶罐船舱胎具制作 油罐容量(m3以内) 100000 |  | 施工准备、放样下料、组装、焊接、配合检查验收。 | 座 | 1357.52 | 8368.07 | 1806.69 | 206.2073 | 794.0134 | 719.3498 | 305.7135 | 721.8965 | 1700.3918 | 304.7886 | 16284.641
| 030504009 | 099 | 3-351 | 浮顶罐船舱胎具制作 油罐容量(m3以内) 125000 |  | 施工准备、放样下料、组装、焊接、配合检查验收。 | 座 | 1629.42 | 10041.7 | 2167.11 | 247.5089 | 953.0478 | 863.4297 | 366.9454 | 866.4863 | 2040.4734 | 365.5915 | 19541.7129
| 030504009 | 100 | 3-352 | 浮顶罐船舱胎具制作 油罐容量(m3以内) 150000 |  | 施工准备、放样下料、组装、焊接、配合检查验收。 | 座 | 1955.07 | 11587.66 | 2492.36 | 296.9751 | 1143.5204 | 1035.9916 | 440.2818 | 1039.6592 | 2354.6125 | 420.4611 | 22766.5918
16 |  |  |  | 拱顶内浮顶油罐临时加固件制作 | [6 empty] | 0 | 0 | 0 | 0 | 0 | 0 | 0 | 0
| 030504009 | 101 | 3-353 | 拱顶内浮顶油罐临时加固件制作 油罐容量(m3以内) 500 |  | 施工准备、放样下料、钻孔、组装、焊接、配合检查验收。 | 座 | 550.97 | 1679.68 | 282.93 | 83.6923 | 322.2624 | 291.959 | 124.0784 | 292.9926 | 341.311 | 47.7303 | 4017.606
| 030504009 | 102 | 3-354 | 拱顶内浮顶油罐临时加固件制作 油罐容量(m3以内) 1000 |  | 施工准备、放样下料、钻孔、组装、焊接、配合检查验收。 | 座 | 853.53 | 2251.13 | 337.52 | 129.6512 | 499.2297 | 452.2855 | 192.215 | 453.8867 | 457.4296 | 56.9396 | 5683.8174
| 030504009 | 103 | 3-355 | 拱顶内浮顶油罐临时加固件制作 油罐容量(m3以内) 3000 |  | 施工准备、放样下料、钻孔、组装、焊接、配合检查验收。 | 座 | 936.33 | 4026.93 | 419.15 | 142.2285 | 547.6594 | 496.1613 | 210.8615 | 497.9178 | 818.2722 | 70.7106 | 8166.2213
| 030504009 | 104 | 3-356 | 拱顶内浮顶油罐临时加固件制作 油罐容量(m3以内) 5000 |  | 施工准备、放样下料、钻孔、组装、焊接、配合检查验收。 | 座 | 1028.69 | 4762.6 | 460.13 | 156.258 | 601.6808 | 545.1028 | 231.661 | 547.0326 | 967.7603 | 77.6239 | 9378.5394
| 030504009 | 105 | 3-357 | 拱顶内浮顶油罐临时加固件制作 油罐容量(m3以内) 10000 |  | 施工准备、放样下料、钻孔、组装、焊接、配合检查验收。 | 座 | 1235.7 | 5530.09 | 503.91 | 187.7028 | 722.7609 | 654.7974 | 278.2796 | 657.1155 | 1123.7143 | 85.0096 | 10979.0803
| 030504009 | 106 | 3-358 | 拱顶内浮顶油罐临时加固件制作 油罐容量(m3以内) 20000 |  | 施工准备、放样下料、钻孔、组装、焊接、配合检查验收。 | 座 | 1544.63 | 6490.98 | 654.36 | 234.6293 | 903.4541 | 818.4994 | 347.8507 | 821.3971 | 1318.9671 | 110.3905 | 13245.1582
17 |  |  |  | 拱顶、内浮顶油罐临时加固件安装拆除 | [6 empty] | 0 | 0 | 0 | 0 | 0 | 0 | 0 | 0
| 030504009 | 107 | 3-359 | 拱顶、内浮顶油罐临时加固件安装拆除 油罐容量(m3以内) 500 |  | 施工准备、吊装就位、焊接、拆除、焊疤打磨、材料回收等。 | 座 | 328.83 | 76.41 | 117.92 | 49.9493 | 192.3327 | 174.247 | 74.0525 | 174.8639 | 15.5265 | 19.8931 | 1224.025
| 030504009 | 108 | 3-360 | 拱顶、内浮顶油罐临时加固件安装拆除 油罐容量(m3以内) 1000 |  | 施工准备、吊装就位、焊接、拆除、焊疤打磨、材料回收等。 | 座 | 435.52 | 100.64 | 120.25 | 66.1555 | 254.7356 | 230.782 | 98.0791 | 231.5991 | 20.45 | 20.2862 | 1578.4976
| 030504009 | 109 | 3-361 | 拱顶、内浮顶油罐临时加固件安装拆除 油罐容量(m3以内) 3000 |  | 施工准备、吊装就位、焊接、拆除、焊疤打磨、材料回收等。 | 座 | 793.02 | 198.09 | 133.44 | 120.4597 | 463.8374 | 420.2213 | 178.5881 | 421.709 | 40.2519 | 22.5113 | 2792.1287
| 030504009 | 110 | 3-362 | 拱顶、内浮顶油罐临时加固件安装拆除 油罐容量(m3以内) 5000 |  | 施工准备、吊装就位、焊接、拆除、焊疤打磨、材料回收等。 | 座 | 908.46 | 222.16 | 159.26 | 137.9951 | 531.3583 | 481.393 | 204.5852 | 483.0972 | 45.1429 | 26.8672 | 3200.3187
| 030504009 | 111 | 3-363 | 拱顶、内浮顶油罐临时加固件安装拆除 油罐容量(m3以内) 10000 |  | 施工准备、吊装就位、焊接、拆除、焊疤打磨、材料回收等。 | 座 | 1054.97 | 266.11 | 187.1 | 160.2499 | 617.052 | 559.0286 | 237.5792 | 561.0077 | 54.0736 | 31.5638 | 3728.7347
| 030504009 | 112 | 3-364 | 拱顶、内浮顶油罐临时加固件安装拆除 油罐容量(m3以内) 20000 |  | 施工准备、吊装就位、焊接、拆除、焊疤打磨、材料回收等。 | 座 | 1291.83 | 423.34 | 242.79 | 196.229 | 755.5914 | 684.5407 | 290.9201 | 686.9641 | 86.0227 | 40.9587 | 4699.1866
第二章 |  |  |  | 球形罐组对安装 | [6 empty] | 0 | 0 | 0 | 0 | 0 | 0 | 0 | 0
一 |  |  |  | 球形罐组对安装 | [6 empty] | 0 | 0 | 0 | 0 | 0 | 0 | 0 | 0
1 |  |  |  | 手工焊接 | [6 empty] | 0 | 0 | 0 | 0 | 0 | 0 | 0 | 0
| 030505001 | 001 | 3-365 | 球形罐组装（手工焊） 球罐容量:50m3 球板厚度(mm以内) 16 |  | 施工准备、球皮板外观检查验收、基础处理、设置垫铁、立柱拉杆组对安装、球皮板吊装 就位、组对、调整、点焊固定、焊接、焊缝打磨、人孔及接管安装、清理现场、配合检查 验收。 | t | 857.83 | 517.36 | 1288.5 | 130.3044 | 501.7448 | 454.5641 | 193.1833 | 456.1734 | 105.1276 | 217.3699 | 4722.1574
| 030505001 | 002 | 3-366 | 球形罐组装（手工焊） 球罐容量:50m3 球板厚度(mm以内) 20 |  | 施工准备、球皮板外观检查验收、基础处理、设置垫铁、立柱拉杆组对安装、球皮板吊装 就位、组对、调整、点焊固定、焊接、焊缝打磨、人孔及接管安装、清理现场、配合检查 验收。 | t | 836.89 | 481.86 | 1254.83 | 127.1236 | 489.497 | 443.468 | 188.4676 | 445.038 | 97.914 | 211.6898 | 4576.7779
| 030505001 | 003 | 3-367 | 球形罐组装（手工焊） 球罐容量:50m3 球板厚度(mm以内) 24 |  | 施工准备、球皮板外观检查验收、基础处理、设置垫铁、立柱拉杆组对安装、球皮板吊装 就位、组对、调整、点焊固定、焊接、焊缝打磨、人孔及接管安装、清理现场、配合检查 验收。 | t | 809.85 | 473.65 | 1218.43 | 123.0162 | 473.6813 | 429.1395 | 182.3782 | 430.6587 | 96.2457 | 205.5491 | 4442.5988
| 030505001 | 004 | 3-368 | 球形罐组装（手工焊） 球罐容量:50m3 球板厚度(mm以内) 28 |  | 施工准备、球皮板外观检查验收、基础处理、设置垫铁、立柱拉杆组对安装、球皮板吊装 就位、组对、调整、点焊固定、焊接、焊缝打磨、人孔及接管安装、清理现场、配合检查 验收。 | t | 785.65 | 478.33 | 1155.18 | 119.3402 | 459.5267 | 416.3159 | 176.9284 | 417.7898 | 97.1967 | 194.8789 | 4301.1365
| 030505001 | 005 | 3-369 | 球形罐组装（手工焊） 球罐容量:120m3 球板厚度(mm以内) 16 |  | 施工准备、球皮板外观检查验收、基础处理、设置垫铁、立柱拉杆组对安装、球皮板吊装 就位、组对、调整、点焊固定、焊接、焊缝打磨、人孔及接管安装、清理现场、配合检查 验收。 | t | 832.79 | 463.35 | 1187.51 | 126.5008 | 487.0989 | 441.2954 | 187.5443 | 442.8577 | 94.1527 | 200.3329 | 4463.4327
| 030505001 | 006 | 3-370 | 球形罐组装（手工焊） 球罐容量:120m3 球板厚度(mm以内) 20 |  | 施工准备、球皮板外观检查验收、基础处理、设置垫铁、立柱拉杆组对安装、球皮板吊装 就位、组对、调整、点焊固定、焊接、焊缝打磨、人孔及接管安装、清理现场、配合检查 验收。 | t | 812.28 | 434.62 | 1153.72 | 123.3853 | 475.1026 | 430.4272 | 182.9255 | 431.951 | 88.3148 | 194.6326 | 4327.3588
| 030505001 | 007 | 3-371 | 球形罐组装（手工焊） 球罐容量:120m3 球板厚度(mm以内) 24 |  | 施工准备、球皮板外观检查验收、基础处理、设置垫铁、立柱拉杆组对安装、球皮板吊装 就位、组对、调整、点焊固定、焊接、焊缝打磨、人孔及接管安装、清理现场、配合检查 验收。 | t | 786.05 | 429.45 | 1129.57 | 119.401 | 459.7606 | 416.5279 | 177.0185 | 418.0025 | 87.2642 | 190.5585 | 4213.6032
| 030505001 | 008 | 3-372 | 球形罐组装（手工焊） 球罐容量:120m3 球板厚度(mm以内) 28 |  | 施工准备、球皮板外观检查验收、基础处理、设置垫铁、立柱拉杆组对安装、球皮板吊装 就位、组对、调整、点焊固定、焊接、焊缝打磨、人孔及接管安装、清理现场、配合检查 验收。 | t | 762.68 | 442.2 | 1123.66 | 115.8511 | 446.0915 | 404.1441 | 171.7555 | 405.5749 | 89.855 | 189.5614 | 4151.3736
| 030505001 | 009 | 3-373 | 球形罐组装（手工焊） 球罐容量:120m3 球板厚度(mm以内) 32 |  | 施工准备、球皮板外观检查验收、基础处理、设置垫铁、立柱拉杆组对安装、球皮板吊装 就位、组对、调整、点焊固定、焊接、焊缝打磨、人孔及接管安装、清理现场、配合检查 验收。 | t | 739.31 | 455.81 | 1123.15 | 112.3012 | 432.4224 | 391.7604 | 166.4926 | 393.1473 | 92.6206 | 189.4754 | 4096.4899
| 030505001 | 010 | 3-374 | 球形罐组装（手工焊） 球罐容量:120m3 球板厚度(mm以内) 36 |  | 施工准备、球皮板外观检查验收、基础处理、设置垫铁、立柱拉杆组对安装、球皮板吊装 就位、组对、调整、点焊固定、焊接、焊缝打磨、人孔及接管安装、清理现场、配合检查 验收。 | t | 727.41 | 467.95 | 1147.26 | 110.4936 | 425.4621 | 385.4546 | 163.8127 | 386.8191 | 95.0874 | 193.5428 | 4103.2923
| 030505001 | 011 | 3-375 | 球形罐组装（手工焊） 球罐容量:120m3 球板厚度(mm以内) 40 |  | 施工准备、球皮板外观检查验收、基础处理、设置垫铁、立柱拉杆组对安装、球皮板吊装 就位、组对、调整、点焊固定、焊接、焊缝打磨、人孔及接管安装、清理现场、配合检查 验收。 | t | 716.74 | 488.34 | 1177.97 | 108.8728 | 419.2212 | 379.8005 | 161.4098 | 381.1451 | 99.2307 | 198.7235 | 4131.4537
| 030505001 | 012 | 3-376 | 球形罐组装（手工焊） 球罐容量:200m3 球板厚度(mm以内) 16 |  | 施工准备、球皮板外观检查验收、基础处理、设置垫铁、立柱拉杆组对安装、球皮板吊装 就位、组对、调整、点焊固定、焊接、焊缝打磨、人孔及接管安装、清理现场、配合检查 验收。 | t | 816.82 | 424.45 | 1122.65 | 124.075 | 477.758 | 432.8329 | 183.9479 | 434.3652 | 86.2482 | 189.3911 | 4292.5383
| 030505001 | 013 | 3-377 | 球形罐组装（手工焊） 球罐容量:200m3 球板厚度(mm以内) 20 |  | 施工准备、球皮板外观检查验收、基础处理、设置垫铁、立柱拉杆组对安装、球皮板吊装 就位、组对、调整、点焊固定、焊接、焊缝打磨、人孔及接管安装、清理现场、配合检查 验收。 | t | 794.65 | 399.5 | 1101 | 120.7073 | 464.7908 | 421.085 | 178.9552 | 422.5757 | 81.1784 | 185.7387 | 4170.1812
| 030505001 | 014 | 3-378 | 球形罐组装（手工焊） 球罐容量:200m3 球板厚度(mm以内) 24 |  | 施工准备、球皮板外观检查验收、基础处理、设置垫铁、立柱拉杆组对安装、球皮板吊装 就位、组对、调整、点焊固定、焊接、焊缝打磨、人孔及接管安装、清理现场、配合检查 验收。 | t | 768.85 | 394.44 | 1068.97 | 116.7883 | 449.7004 | 407.4136 | 173.145 | 408.8559 | 80.1502 | 180.3352 | 4048.6487
| 030505001 | 015 | 3-379 | 球形罐组装（手工焊） 球罐容量:200m3 球板厚度(mm以内) 28 |  | 施工准备、球皮板外观检查验收、基础处理、设置垫铁、立柱拉杆组对安装、球皮板吊装 就位、组对、调整、点焊固定、焊接、焊缝打磨、人孔及接管安装、清理现场、配合检查 验收。 | t | 743.81 | 406.11 | 1030.06 | 112.9847 | 435.0545 | 394.1449 | 167.506 | 395.5403 | 82.5216 | 173.7711 | 3941.5031
| 030505001 | 016 | 3-380 | 球形罐组装（手工焊） 球罐容量:200m3 球板厚度(mm以内) 32 |  | 施工准备、球皮板外观检查验收、基础处理、设置垫铁、立柱拉杆组对安装、球皮板吊装 就位、组对、调整、点焊固定、焊接、焊缝打磨、人孔及接管安装、清理现场、配合检查 验收。 | t | 719.65 | 420.44 | 1047.87 | 109.3148 | 420.9233 | 381.3425 | 162.0652 | 382.6926 | 85.4334 | 176.7757 | 3906.5075
| 030505001 | 017 | 3-381 | 球形罐组装（手工焊） 球罐容量:200m3 球板厚度(mm以内) 36 |  | 施工准备、球皮板外观检查验收、基础处理、设置垫铁、立柱拉杆组对安装、球皮板吊装 就位、组对、调整、点焊固定、焊接、焊缝打磨、人孔及接管安装、清理现场、配合检查 验收。 | t | 705.67 | 431.74 | 1061.4 | 107.1913 | 412.7464 | 373.9345 | 158.9169 | 375.2583 | 87.7296 | 179.0582 | 3893.6451
| 030505001 | 018 | 3-382 | 球形罐组装（手工焊） 球罐容量:200m3 球板厚度(mm以内) 40 |  | 施工准备、球皮板外观检查验收、基础处理、设置垫铁、立柱拉杆组对安装、球皮板吊装 就位、组对、调整、点焊固定、焊接、焊缝打磨、人孔及接管安装、清理现场、配合检查 验收。 | t | 692.97 | 451.35 | 1089.8 | 105.2621 | 405.3182 | 367.2048 | 156.0568 | 368.5048 | 91.7143 | 183.8493 | 3912.0303
| 030505001 | 019 | 3-383 | 球形罐组装（手工焊） 球罐容量:200m3 球板厚度(mm以内) 44 |  | 施工准备、球皮板外观检查验收、基础处理、设置垫铁、立柱拉杆组对安装、球皮板吊装 就位、组对、调整、点焊固定、焊接、焊缝打磨、人孔及接管安装、清理现场、配合检查 验收。 | t | 739.71 | 475.43 | 1159.34 | 112.3619 | 432.6564 | 391.9723 | 166.5827 | 393.36 | 96.6074 | 195.5807 | 4163.6014
| 030505001 | 020 | 3-384 | 球形罐组装（手工焊） 球罐容量:400m3 球板厚度(mm以内) 16 |  | 施工准备、球皮板外观检查验收、基础处理、设置垫铁、立柱拉杆组对安装、球皮板吊装 就位、组对、调整、点焊固定、焊接、焊缝打磨、人孔及接管安装、清理现场、配合检查 验收。 | t | 764.31 | 319.17 | 942.6 | 116.0987 | 447.0449 | 405.0079 | 172.1226 | 406.4417 | 64.8553 | 159.0166 | 3796.6677
| 030505001 | 021 | 3-385 | 球形罐组装（手工焊） 球罐容量:400m3 球板厚度(mm以内) 20 |  | 施工准备、球皮板外观检查验收、基础处理、设置垫铁、立柱拉杆组对安装、球皮板吊装 就位、组对、调整、点焊固定、焊接、焊缝打磨、人孔及接管安装、清理现场、配合检查 验收。 | t | 744.65 | 299.51 | 926.31 | 113.1123 | 435.5458 | 394.59 | 167.6952 | 395.987 | 60.8604 | 156.2685 | 3694.5292
| 030505001 | 022 | 3-386 | 球形罐组装（手工焊） 球罐容量:400m3 球板厚度(mm以内) 24 |  | 施工准备、球皮板外观检查验收、基础处理、设置垫铁、立柱拉杆组对安装、球皮板吊装 就位、组对、调整、点焊固定、焊接、焊缝打磨、人孔及接管安装、清理现场、配合检查 验收。 | t | 720.04 | 298.93 | 913.93 | 109.3741 | 421.1514 | 381.5492 | 162.153 | 382.8999 | 60.7426 | 154.18 | 3604.9502
| 030505001 | 023 | 3-387 | 球形罐组装（手工焊） 球罐容量:400m3 球板厚度(mm以内) 28 |  | 施工准备、球皮板外观检查验收、基础处理、设置垫铁、立柱拉杆组对安装、球皮板吊装 就位、组对、调整、点焊固定、焊接、焊缝打磨、人孔及接管安装、清理现场、配合检查 验收。 | t | 693.81 | 320.02 | 897.29 | 105.3897 | 405.8095 | 367.6499 | 156.246 | 368.9515 | 65.0281 | 151.3728 | 3531.5675
| 030505001 | 024 | 3-388 | 球形罐组装（手工焊） 球罐容量:400m3 球板厚度(mm以内) 32 |  | 施工准备、球皮板外观检查验收、基础处理、设置垫铁、立柱拉杆组对安装、球皮板吊装 就位、组对、调整、点焊固定、焊接、焊缝打磨、人孔及接管安装、清理现场、配合检查 验收。 | t | 665.11 | 326.89 | 886.34 | 101.0302 | 389.0228 | 352.4418 | 149.7828 | 353.6895 | 66.424 | 149.5256 | 3440.2567
| 030505001 | 025 | 3-389 | 球形罐组装（手工焊） 球罐容量:400m3 球板厚度(mm以内) 36 |  | 施工准备、球皮板外观检查验收、基础处理、设置垫铁、立柱拉杆组对安装、球皮板吊装 就位、组对、调整、点焊固定、焊接、焊缝打磨、人孔及接管安装、清理现场、配合检查 验收。 | t | 645.84 | 337.69 | 896.32 | 98.1031 | 377.7518 | 342.2306 | 145.4432 | 343.4422 | 68.6186 | 151.2092 | 3406.6487
| 030505001 | 026 | 3-390 | 球形罐组装（手工焊） 球罐容量:400m3 球板厚度(mm以内) 40 |  | 施工准备、球皮板外观检查验收、基础处理、设置垫铁、立柱拉杆组对安装、球皮板吊装 就位、组对、调整、点焊固定、焊接、焊缝打磨、人孔及接管安装、清理现场、配合检查 验收。 | t | 628.2 | 346.68 | 891.78 | 95.4236 | 367.4342 | 332.8832 | 141.4706 | 334.0616 | 70.4454 | 150.4433 | 3358.8219
| 030505001 | 027 | 3-391 | 球形罐组装（手工焊） 球罐容量:400m3 球板厚度(mm以内) 44 |  | 施工准备、球皮板外观检查验收、基础处理、设置垫铁、立柱拉杆组对安装、球皮板吊装 就位、组对、调整、点焊固定、焊接、焊缝打磨、人孔及接管安装、清理现场、配合检查 验收。 | t | 636.4 | 362.91 | 931.23 | 96.6692 | 372.2304 | 337.2284 | 143.3173 | 338.4222 | 73.7433 | 157.0985 | 3449.2492
| 030505001 | 028 | 3-392 | 球形罐组装（手工焊） 球罐容量:400m3 球板厚度(mm以内) 48 |  | 施工准备、球皮板外观检查验收、基础处理、设置垫铁、立柱拉杆组对安装、球皮板吊装 就位、组对、调整、点焊固定、焊接、焊缝打磨、人孔及接管安装、清理现场、配合检查 验收。 | t | 622.03 | 381.12 | 952.92 | 94.4864 | 363.8253 | 329.6137 | 140.0812 | 330.7806 | 77.4436 | 160.7576 | 3453.0583
| 030505001 | 029 | 3-393 | 球形罐组装（手工焊） 球罐容量:650m3 球板厚度(mm以内) 16 |  | 施工准备、球皮板外观检查验收、基础处理、设置垫铁、立柱拉杆组对安装、球皮板吊装 就位、组对、调整、点焊固定、焊接、焊缝打磨、人孔及接管安装、清理现场、配合检查 验收。 | t | 756.55 | 318.6 | 902.67 | 114.9199 | 442.5061 | 400.8958 | 170.3751 | 402.3151 | 64.7395 | 152.2804 | 3725.852
| 030505001 | 030 | 3-394 | 球形罐组装（手工焊） 球罐容量:650m3 球板厚度(mm以内) 20 |  | 施工准备、球皮板外观检查验收、基础处理、设置垫铁、立柱拉杆组对安装、球皮板吊装 就位、组对、调整、点焊固定、焊接、焊缝打磨、人孔及接管安装、清理现场、配合检查 验收。 | t | 732.74 | 298.34 | 877.42 | 111.3032 | 428.5796 | 388.2789 | 165.013 | 389.6535 | 60.6227 | 148.0208 | 3599.9717
| 030505001 | 031 | 3-395 | 球形罐组装（手工焊） 球罐容量:650m3 球板厚度(mm以内) 24 |  | 施工准备、球皮板外观检查验收、基础处理、设置垫铁、立柱拉杆组对安装、球皮板吊装 就位、组对、调整、点焊固定、焊接、焊缝打磨、人孔及接管安装、清理现场、配合检查 验收。 | t | 704.44 | 294.64 | 874.96 | 107.0044 | 412.027 | 373.2828 | 158.6399 | 374.6042 | 59.8708 | 147.6058 | 3507.0749
| 030505001 | 032 | 3-396 | 球形罐组装（手工焊） 球罐容量:650m3 球板厚度(mm以内) 28 |  | 施工准备、球皮板外观检查验收、基础处理、设置垫铁、立柱拉杆组对安装、球皮板吊装 就位、组对、调整、点焊固定、焊接、焊缝打磨、人孔及接管安装、清理现场、配合检查 验收。 | t | 676.17 | 309.65 | 855.55 | 102.7102 | 395.4918 | 358.3025 | 152.2735 | 359.5709 | 62.9209 | 144.3313 | 3416.9711
| 030505001 | 033 | 3-397 | 球形罐组装（手工焊） 球罐容量:650m3 球板厚度(mm以内) 32 |  | 施工准备、球皮板外观检查验收、基础处理、设置垫铁、立柱拉杆组对安装、球皮板吊装 就位、组对、调整、点焊固定、焊接、焊缝打磨、人孔及接管安装、清理现场、配合检查 验收。 | t | 645.84 | 313.44 | 846.14 | 98.1031 | 377.7518 | 342.2306 | 145.4432 | 343.4422 | 63.691 | 142.7438 | 3318.8257
| 030505001 | 034 | 3-398 | 球形罐组装（手工焊） 球罐容量:650m3 球板厚度(mm以内) 36 |  | 施工准备、球皮板外观检查验收、基础处理、设置垫铁、立柱拉杆组对安装、球皮板吊装 就位、组对、调整、点焊固定、焊接、焊缝打磨、人孔及接管安装、清理现场、配合检查 验收。 | t | 624.5 | 321.28 | 859.87 | 94.8615 | 365.2701 | 330.9226 | 140.6374 | 332.0941 | 65.2841 | 145.0601 | 3279.7798
| 030505001 | 035 | 3-399 | 球形罐组装（手工焊） 球罐容量:650m3 球板厚度(mm以内) 40 |  | 施工准备、球皮板外观检查验收、基础处理、设置垫铁、立柱拉杆组对安装、球皮板吊装 就位、组对、调整、点焊固定、焊接、焊缝打磨、人孔及接管安装、清理现场、配合检查 验收。 | t | 605.63 | 340.79 | 871.61 | 91.9952 | 354.233 | 320.9233 | 136.3879 | 322.0595 | 69.2485 | 147.0406 | 3259.918
| 030505001 | 036 | 3-400 | 球形罐组装（手工焊） 球罐容量:650m3 球板厚度(mm以内) 44 |  | 施工准备、球皮板外观检查验收、基础处理、设置垫铁、立柱拉杆组对安装、球皮板吊装 就位、组对、调整、点焊固定、焊接、焊缝打磨、人孔及接管安装、清理现场、配合检查 验收。 | t | 611.36 | 347.99 | 899.1 | 92.8656 | 357.5845 | 323.9597 | 137.6783 | 325.1065 | 70.7116 | 151.6782 | 3318.0343
| 030505001 | 037 | 3-401 | 球形罐组装（手工焊） 球罐容量:650m3 球板厚度(mm以内) 48 |  | 施工准备、球皮板外观检查验收、基础处理、设置垫铁、立柱拉杆组对安装、球皮板吊装 就位、组对、调整、点焊固定、焊接、焊缝打磨、人孔及接管安装、清理现场、配合检查 验收。 | t | 596.19 | 362.72 | 909.15 | 90.5613 | 348.7115 | 315.9211 | 134.262 | 317.0395 | 73.7047 | 153.3736 | 3301.6337
| 030505001 | 038 | 3-402 | 球形罐组装（手工焊） 球罐容量:650m3 球板厚度(mm以内) 52 |  | 施工准备、球皮板外观检查验收、基础处理、设置垫铁、立柱拉杆组对安装、球皮板吊装 就位、组对、调整、点焊固定、焊接、焊缝打磨、人孔及接管安装、清理现场、配合检查 验收。 | t | 583.5 | 374.27 | 885.69 | 88.6337 | 341.2892 | 309.1966 | 131.4042 | 310.2913 | 76.0517 | 149.4159 | 3249.7425
| 030505001 | 039 | 3-403 | 球形罐组装（手工焊） 球罐容量:1000m3 球板厚度(mm以内) 16 |  | 施工准备、球皮板外观检查验收、基础处理、设置垫铁、立柱拉杆组对安装、球皮板吊装 就位、组对、调整、点焊固定、焊接、焊缝打磨、人孔及接管安装、清理现场、配合检查 验收。 | t | 737.68 | 320.35 | 1026.18 | 112.0536 | 431.469 | 390.8966 | 166.1255 | 392.2805 | 65.0951 | 173.1166 | 3815.247
| 030505001 | 040 | 3-404 | 球形罐组装（手工焊） 球罐容量:1000m3 球板厚度(mm以内) 20 |  | 施工准备、球皮板外观检查验收、基础处理、设置垫铁、立柱拉杆组对安装、球皮板吊装 就位、组对、调整、点焊固定、焊接、焊缝打磨、人孔及接管安装、清理现场、配合检查 验收。 | t | 708.54 | 296.75 | 1010.23 | 107.6272 | 414.425 | 375.4553 | 159.5632 | 376.7845 | 60.2996 | 170.4258 | 3680.1007
| 030505001 | 041 | 3-405 | 球形罐组装（手工焊） 球罐容量:1000m3 球板厚度(mm以内) 24 |  | 施工准备、球皮板外观检查验收、基础处理、设置垫铁、立柱拉杆组对安装、球皮板吊装 就位、组对、调整、点焊固定、焊接、焊缝打磨、人孔及接管安装、清理现场、配合检查 验收。 | t | 676.17 | 288.4 | 992.45 | 102.7102 | 395.4918 | 358.3025 | 152.2735 | 359.5709 | 58.6029 | 167.4263 | 3551.3982
| 030505001 | 042 | 3-406 | 球形罐组装（手工焊） 球罐容量:1000m3 球板厚度(mm以内) 28 |  | 施工准备、球皮板外观检查验收、基础处理、设置垫铁、立柱拉杆组对安装、球皮板吊装 就位、组对、调整、点焊固定、焊接、焊缝打磨、人孔及接管安装、清理现场、配合检查 验收。 | t | 627.76 | 300.1 | 966.82 | 95.3567 | 367.1768 | 332.65 | 141.3716 | 333.8277 | 60.9803 | 163.1025 | 3389.1457
| 030505001 | 043 | 3-407 | 球形罐组装（手工焊） 球罐容量:1000m3 球板厚度(mm以内) 32 |  | 施工准备、球皮板外观检查验收、基础处理、设置垫铁、立柱拉杆组对安装、球皮板吊装 就位、组对、调整、点焊固定、焊接、焊缝打磨、人孔及接管安装、清理现场、配合检查 验收。 | t | 614.23 | 294.96 | 949.32 | 93.3015 | 359.2631 | 325.4805 | 138.3246 | 326.6327 | 59.9359 | 160.1503 | 3321.5986
| 030505001 | 044 | 3-408 | 球形罐组装（手工焊） 球罐容量:1000m3 球板厚度(mm以内) 36 |  | 施工准备、球皮板外观检查验收、基础处理、设置垫铁、立柱拉杆组对安装、球皮板吊装 就位、组对、调整、点焊固定、焊接、焊缝打磨、人孔及接管安装、清理现场、配合检查 验收。 | t | 591.7 | 299.67 | 951.65 | 89.8792 | 346.0853 | 313.5418 | 133.2508 | 314.6518 | 60.8929 | 160.5434 | 3261.8654
| 030505001 | 045 | 3-409 | 球形罐组装（手工焊） 球罐容量:1000m3 球板厚度(mm以内) 40 |  | 施工准备、球皮板外观检查验收、基础处理、设置垫铁、立柱拉杆组对安装、球皮板吊装 就位、组对、调整、点焊固定、焊接、焊缝打磨、人孔及接管安装、清理现场、配合检查 验收。 | t | 570.8 | 314.54 | 962.18 | 86.7045 | 333.8609 | 302.4669 | 128.5442 | 303.5377 | 63.9145 | 162.3198 | 3228.8685
| 030505001 | 046 | 3-410 | 球形罐组装（手工焊） 球罐容量:1000m3 球板厚度(mm以内) 44 |  | 施工准备、球皮板外观检查验收、基础处理、设置垫铁、立柱拉杆组对安装、球皮板吊装 就位、组对、调整、点焊固定、焊接、焊缝打磨、人孔及接管安装、清理现场、配合检查 验收。 | t | 569.56 | 335.97 | 1010.6 | 86.5162 | 333.1356 | 301.8098 | 128.2649 | 302.8783 | 68.2691 | 170.4882 | 3307.4922
| 030505001 | 047 | 3-411 | 球形罐组装（手工焊） 球罐容量:1000m3 球板厚度(mm以内) 48 |  | 施工准备、球皮板外观检查验收、基础处理、设置垫铁、立柱拉杆组对安装、球皮板吊装 就位、组对、调整、点焊固定、焊接、焊缝打磨、人孔及接管安装、清理现场、配合检查 验收。 | t | 558.06 | 346.85 | 996.81 | 84.7693 | 326.4093 | 295.716 | 125.6751 | 296.7629 | 70.4799 | 168.1618 | 3269.6944
| 030505001 | 048 | 3-412 | 球形罐组装（手工焊） 球罐容量:1000m3 球板厚度(mm以内) 52 |  | 施工准备、球皮板外观检查验收、基础处理、设置垫铁、立柱拉杆组对安装、球皮板吊装 就位、组对、调整、点焊固定、焊接、焊缝打磨、人孔及接管安装、清理现场、配合检查 验收。 | t | 553.96 | 359.49 | 997.93 | 84.1465 | 324.0112 | 293.5434 | 124.7518 | 294.5826 | 73.0484 | 168.3508 | 3273.8147
| 030505001 | 049 | 3-413 | 球形罐组装（手工焊） 球罐容量:1000m3 球板厚度(mm以内) 56 |  | 施工准备、球皮板外观检查验收、基础处理、设置垫铁、立柱拉杆组对安装、球皮板吊装 就位、组对、调整、点焊固定、焊接、焊缝打磨、人孔及接管安装、清理现场、配合检查 验收。 | t | 553.16 | 372.48 | 1009.78 | 84.025 | 323.5433 | 293.1195 | 124.5716 | 294.1572 | 75.6879 | 170.3499 | 3300.8744
| 030505001 | 050 | 3-414 | 球形罐组装（手工焊） 球罐容量:1000m3 球板厚度(mm以内) 60 |  | 施工准备、球皮板外观检查验收、基础处理、设置垫铁、立柱拉杆组对安装、球皮板吊装 就位、组对、调整、点焊固定、焊接、焊缝打磨、人孔及接管安装、清理现场、配合检查 验收。 | t | 544.96 | 395.4 | 1037.05 | 82.7794 | 318.7471 | 288.7743 | 122.725 | 289.7966 | 80.3453 | 174.9503 | 3335.5281
| 030505001 | 051 | 3-415 | 球形罐组装（手工焊） 球罐容量:1500m3 球板厚度(mm以内) 16 |  | 施工准备、球皮板外观检查验收、基础处理、设置垫铁、立柱拉杆组对安装、球皮板吊装 就位、组对、调整、点焊固定、焊接、焊缝打磨、人孔及接管安装、清理现场、配合检查 验收。 | t | 656.07 | 330.98 | 1042.48 | 99.657 | 383.7353 | 347.6515 | 147.747 | 348.8822 | 67.2551 | 175.8664 | 3600.3246
| 030505001 | 052 | 3-416 | 球形罐组装（手工焊） 球罐容量:1500m3 球板厚度(mm以内) 20 |  | 施工准备、球皮板外观检查验收、基础处理、设置垫铁、立柱拉杆组对安装、球皮板吊装 就位、组对、调整、点焊固定、焊接、焊缝打磨、人孔及接管安装、清理现场、配合检查 验收。 | t | 631.86 | 306.88 | 1024.16 | 95.9795 | 369.5749 | 334.8226 | 142.2949 | 336.0079 | 62.358 | 172.7758 | 3476.7137
| 030505001 | 053 | 3-417 | 球形罐组装（手工焊） 球罐容量:1500m3 球板厚度(mm以内) 24 |  | 施工准备、球皮板外观检查验收、基础处理、设置垫铁、立柱拉杆组对安装、球皮板吊装 就位、组对、调整、点焊固定、焊接、焊缝打磨、人孔及接管安装、清理现场、配合检查 验收。 | t | 605.63 | 297.46 | 988.47 | 91.9952 | 354.233 | 320.9233 | 136.3879 | 322.0595 | 60.4439 | 166.7549 | 3344.3576
| 030505001 | 054 | 3-418 | 球形罐组装（手工焊） 球罐容量:1500m3 球板厚度(mm以内) 28 |  | 施工准备、球皮板外观检查验收、基础处理、设置垫铁、立柱拉杆组对安装、球皮板吊装 就位、组对、调整、点焊固定、焊接、焊缝打磨、人孔及接管安装、清理现场、配合检查 验收。 | t | 580.23 | 306.51 | 977.67 | 88.1369 | 339.3765 | 307.4639 | 130.6678 | 308.5524 | 62.2828 | 164.9329 | 3265.8232
| 030505001 | 055 | 3-419 | 球形罐组装（手工焊） 球罐容量:1500m3 球板厚度(mm以内) 32 |  | 施工准备、球皮板外观检查验收、基础处理、设置垫铁、立柱拉杆组对安装、球皮板吊装 就位、组对、调整、点焊固定、焊接、焊缝打磨、人孔及接管安装、清理现场、配合检查 验收。 | t | 553.96 | 302.65 | 943.29 | 84.1465 | 324.0112 | 293.5434 | 124.7518 | 294.5826 | 61.4985 | 159.133 | 3141.567
| 030505001 | 056 | 3-420 | 球形罐组装（手工焊） 球罐容量:1500m3 球板厚度(mm以内) 36 |  | 施工准备、球皮板外观检查验收、基础处理、设置垫铁、立柱拉杆组对安装、球皮板吊装 就位、组对、调整、点焊固定、焊接、焊缝打磨、人孔及接管安装、清理现场、配合检查 验收。 | t | 535.52 | 307.13 | 950.67 | 81.3455 | 313.2256 | 283.772 | 120.5991 | 284.7766 | 62.4088 | 160.378 | 3099.8258
| 030505001 | 057 | 3-421 | 球形罐组装（手工焊） 球罐容量:1500m3 球板厚度(mm以内) 40 |  | 施工准备、球皮板外观检查验收、基础处理、设置垫铁、立柱拉杆组对安装、球皮板吊装 就位、组对、调整、点焊固定、焊接、焊缝打磨、人孔及接管安装、清理现场、配合检查 验收。 | t | 527.72 | 320.21 | 946.23 | 80.1607 | 308.6634 | 279.6388 | 118.8425 | 280.6288 | 65.0667 | 159.629 | 3086.7899
| 030505001 | 058 | 3-422 | 球形罐组装（手工焊） 球罐容量:1500m3 球板厚度(mm以内) 44 |  | 施工准备、球皮板外观检查验收、基础处理、设置垫铁、立柱拉杆组对安装、球皮板吊装 就位、组对、调整、点焊固定、焊接、焊缝打磨、人孔及接管安装、清理现场、配合检查 验收。 | t | 517.05 | 347.16 | 1007.02 | 78.5399 | 302.4225 | 273.9848 | 116.4397 | 274.9547 | 70.5429 | 169.8843 | 3157.9988
| 030505001 | 059 | 3-423 | 球形罐组装（手工焊） 球罐容量:1500m3 球板厚度(mm以内) 48 |  | 施工准备、球皮板外观检查验收、基础处理、设置垫铁、立柱拉杆组对安装、球皮板吊装 就位、组对、调整、点焊固定、焊接、焊缝打磨、人孔及接管安装、清理现场、配合检查 验收。 | t | 515.42 | 350.35 | 990.64 | 78.2923 | 301.4692 | 273.1211 | 116.0726 | 274.088 | 71.1911 | 167.121 | 3137.7651
| 030505001 | 060 | 3-424 | 球形罐组装（手工焊） 球罐容量:1500m3 球板厚度(mm以内) 52 |  | 施工准备、球皮板外观检查验收、基础处理、设置垫铁、立柱拉杆组对安装、球皮板吊装 就位、组对、调整、点焊固定、焊接、焊缝打磨、人孔及接管安装、清理现场、配合检查 验收。 | t | 504.75 | 362.44 | 990.15 | 76.6715 | 295.2283 | 267.467 | 113.6697 | 268.4139 | 73.6478 | 167.0383 | 3119.4765
| 030505001 | 061 | 3-425 | 球形罐组装（手工焊） 球罐容量:1500m3 球板厚度(mm以内) 56 |  | 施工准备、球皮板外观检查验收、基础处理、设置垫铁、立柱拉杆组对安装、球皮板吊装 就位、组对、调整、点焊固定、焊接、焊缝打磨、人孔及接管安装、清理现场、配合检查 验收。 | t | 503.95 | 378.45 | 999.05 | 76.55 | 294.7604 | 267.0431 | 113.4895 | 267.9885 | 76.901 | 168.5397 | 3146.7223
| 030505001 | 062 | 3-426 | 球形罐组装（手工焊） 球罐容量:1500m3 球板厚度(mm以内) 60 |  | 施工准备、球皮板外观检查验收、基础处理、设置垫铁、立柱拉杆组对安装、球皮板吊装 就位、组对、调整、点焊固定、焊接、焊缝打磨、人孔及接管安装、清理现场、配合检查 验收。 | t | 500.25 | 397.53 | 1019.16 | 75.988 | 292.5962 | 265.0825 | 112.6563 | 266.0209 | 80.7781 | 171.9323 | 3181.9943
| 030505001 | 063 | 3-427 | 球形罐组装（手工焊） 球罐容量:2000m3 球板厚度(mm以内) 16 |  | 施工准备、球皮板外观检查验收、基础处理、设置垫铁、立柱拉杆组对安装、球皮板吊装 就位、组对、调整、点焊固定、焊接、焊缝打磨、人孔及接管安装、清理现场、配合检查 验收。 | t | 613.83 | 341.41 | 1096.75 | 93.2408 | 359.0292 | 325.2685 | 138.2345 | 326.42 | 69.3745 | 185.0217 | 3548.5792
| 030505001 | 064 | 3-428 | 球形罐组装（手工焊） 球罐容量:2000m3 球板厚度(mm以内) 20 |  | 施工准备、球皮板外观检查验收、基础处理、设置垫铁、立柱拉杆组对安装、球皮板吊装 就位、组对、调整、点焊固定、焊接、焊缝打磨、人孔及接管安装、清理现场、配合检查 验收。 | t | 558.89 | 315.76 | 1075.8 | 84.8954 | 326.8948 | 296.1558 | 125.862 | 297.2043 | 64.1624 | 181.4875 | 3327.1121
| 030505001 | 065 | 3-429 | 球形罐组装（手工焊） 球罐容量:2000m3 球板厚度(mm以内) 24 |  | 施工准备、球皮板外观检查验收、基础处理、设置垫铁、立柱拉杆组对安装、球皮板吊装 就位、组对、调整、点焊固定、焊接、焊缝打磨、人孔及接管安装、清理现场、配合检查 验收。 | t | 537.55 | 304.18 | 1030.64 | 81.6538 | 314.413 | 284.8477 | 121.0563 | 285.8562 | 61.8094 | 173.869 | 3195.8753
| 030505001 | 066 | 3-430 | 球形罐组装（手工焊） 球罐容量:2000m3 球板厚度(mm以内) 28 |  | 施工准备、球皮板外观检查验收、基础处理、设置垫铁、立柱拉杆组对安装、球皮板吊装 就位、组对、调整、点焊固定、焊接、焊缝打磨、人孔及接管安装、清理现场、配合检查 验收。 | t | 517.89 | 311.96 | 1008.01 | 78.6675 | 302.9139 | 274.4299 | 116.6288 | 275.4014 | 63.3903 | 170.0513 | 3119.3431
| 030505001 | 067 | 3-431 | 球形罐组装（手工焊） 球罐容量:2000m3 球板厚度(mm以内) 32 |  | 施工准备、球皮板外观检查验收、基础处理、设置垫铁、立柱拉杆组对安装、球皮板吊装 就位、组对、调整、点焊固定、焊接、焊缝打磨、人孔及接管安装、清理现场、配合检查 验收。 | t | 496.99 | 309.72 | 968.61 | 75.4928 | 290.6895 | 263.355 | 111.9221 | 264.2873 | 62.9351 | 163.4045 | 3007.4063
| 030505001 | 068 | 3-432 | 球形罐组装（手工焊） 球罐容量:2000m3 球板厚度(mm以内) 36 |  | 施工准备、球皮板外观检查验收、基础处理、设置垫铁、立柱拉杆组对安装、球皮板吊装 就位、组对、调整、点焊固定、焊接、焊缝打磨、人孔及接管安装、清理现场、配合检查 验收。 | t | 483.01 | 313.44 | 976.34 | 73.3692 | 282.5125 | 255.947 | 108.7739 | 256.8531 | 63.691 | 164.7086 | 2978.6453
| 030505001 | 069 | 3-433 | 球形罐组装（手工焊） 球罐容量:2000m3 球板厚度(mm以内) 40 |  | 施工准备、球皮板外观检查验收、基础处理、设置垫铁、立柱拉杆组对安装、球皮板吊装 就位、组对、调整、点焊固定、焊接、焊缝打磨、人孔及接管安装、清理现场、配合检查 验收。 | t | 476.05 | 325.52 | 971.95 | 72.312 | 278.4416 | 252.2589 | 107.2065 | 253.1519 | 66.1457 | 163.968 | 2967.0046
| 030505001 | 070 | 3-434 | 球形罐组装（手工焊） 球罐容量:2000m3 球板厚度(mm以内) 44 |  | 施工准备、球皮板外观检查验收、基础处理、设置垫铁、立柱拉杆组对安装、球皮板吊装 就位、组对、调整、点焊固定、焊接、焊缝打磨、人孔及接管安装、清理现场、配合检查 验收。 | t | 472.39 | 342.93 | 1028.2 | 71.756 | 276.3009 | 250.3195 | 106.3822 | 251.2056 | 69.6834 | 173.4573 | 3042.625
| 030505001 | 071 | 3-435 | 球形罐组装（手工焊） 球罐容量:2000m3 球板厚度(mm以内) 48 |  | 施工准备、球皮板外观检查验收、基础处理、设置垫铁、立柱拉杆组对安装、球皮板吊装 就位、组对、调整、点焊固定、焊接、焊缝打磨、人孔及接管安装、清理现场、配合检查 验收。 | t | 468.29 | 352.79 | 1012.41 | 71.1333 | 273.9028 | 248.1469 | 105.4589 | 249.0254 | 71.6869 | 170.7936 | 3023.6377
| 030505001 | 072 | 3-436 | 球形罐组装（手工焊） 球罐容量:2000m3 球板厚度(mm以内) 52 |  | 施工准备、球皮板外观检查验收、基础处理、设置垫铁、立柱拉杆组对安装、球皮板吊装 就位、组对、调整、点焊固定、焊接、焊缝打磨、人孔及接管安装、清理现场、配合检查 验收。 | t | 459.65 | 367.02 | 1016.35 | 69.8208 | 268.8493 | 243.5685 | 103.5132 | 244.4308 | 74.5785 | 171.4582 | 3019.2394
| 030505001 | 073 | 3-437 | 球形罐组装（手工焊） 球罐容量:3000m3 球板厚度(mm以内) 16 |  | 施工准备、球皮板外观检查验收、基础处理、设置垫铁、立柱拉杆组对安装、球皮板吊装 就位、组对、调整、点焊固定、焊接、焊缝打磨、人孔及接管安装、清理现场、配合检查 验收。 | t | 539.23 | 326.62 | 1011.78 | 81.909 | 315.3956 | 285.738 | 121.4346 | 286.7495 | 66.3692 | 170.6873 | 3205.9132
| 030505001 | 074 | 3-438 | 球形罐组装（手工焊） 球罐容量:3000m3 球板厚度(mm以内) 20 |  | 施工准备、球皮板外观检查验收、基础处理、设置垫铁、立柱拉杆组对安装、球皮板吊装 就位、组对、调整、点焊固定、焊接、焊缝打磨、人孔及接管安装、清理现场、配合检查 验收。 | t | 519.92 | 302.41 | 934.48 | 78.9758 | 304.1012 | 275.5056 | 117.086 | 276.4809 | 61.4497 | 157.6468 | 3028.0561
| 030505001 | 075 | 3-439 | 球形罐组装（手工焊） 球罐容量:3000m3 球板厚度(mm以内) 24 |  | 施工准备、球皮板外观检查验收、基础处理、设置垫铁、立柱拉杆组对安装、球皮板吊装 就位、组对、调整、点焊固定、焊接、焊缝打磨、人孔及接管安装、清理现场、配合检查 验收。 | t | 499.02 | 292.81 | 889.66 | 75.8011 | 291.8768 | 264.4307 | 112.3793 | 265.3668 | 59.499 | 150.0856 | 2900.9294
| 030505001 | 076 | 3-440 | 球形罐组装（手工焊） 球罐容量:3000m3 球板厚度(mm以内) 28 |  | 施工准备、球皮板外观检查验收、基础处理、设置垫铁、立柱拉杆组对安装、球皮板吊装 就位、组对、调整、点焊固定、焊接、焊缝打磨、人孔及接管安装、清理现场、配合检查 验收。 | t | 483.45 | 300.35 | 887.73 | 73.4361 | 282.7699 | 256.1802 | 108.8729 | 257.0871 | 61.0311 | 149.7601 | 2860.6673
| 030505001 | 077 | 3-441 | 球形罐组装（手工焊） 球罐容量:3000m3 球板厚度(mm以内) 32 |  | 施工准备、球皮板外观检查验收、基础处理、设置垫铁、立柱拉杆组对安装、球皮板吊装 就位、组对、调整、点焊固定、焊接、焊缝打磨、人孔及接管安装、清理现场、配合检查 验收。 | t | 460.88 | 299.19 | 866.81 | 70.0077 | 269.5687 | 244.2203 | 103.7902 | 245.0849 | 60.7954 | 146.2308 | 2766.578
| 030505001 | 078 | 3-442 | 球形罐组装（手工焊） 球罐容量:3000m3 球板厚度(mm以内) 36 |  | 施工准备、球皮板外观检查验收、基础处理、设置垫铁、立柱拉杆组对安装、球皮板吊装 就位、组对、调整、点焊固定、焊接、焊缝打磨、人孔及接管安装、清理现场、配合检查 验收。 | t | 446.95 | 303.33 | 862.74 | 67.8917 | 261.4211 | 236.8388 | 100.6531 | 237.6773 | 61.6367 | 145.5442 | 2724.6829
| 030505001 | 079 | 3-443 | 球形罐组装（手工焊） 球罐容量:3000m3 球板厚度(mm以内) 40 |  | 施工准备、球皮板外观检查验收、基础处理、设置垫铁、立柱拉杆组对安装、球皮板吊装 就位、组对、调整、点焊固定、焊接、焊缝打磨、人孔及接管安装、清理现场、配合检查 验收。 | t | 439.58 | 314.9 | 876.06 | 66.7722 | 257.1103 | 232.9334 | 98.9934 | 233.7581 | 63.9877 | 147.7913 | 2731.8865
| 030505001 | 080 | 3-444 | 球形罐组装（手工焊） 球罐容量:3000m3 球板厚度(mm以内) 44 |  | 施工准备、球皮板外观检查验收、基础处理、设置垫铁、立柱拉杆组对安装、球皮板吊装 就位、组对、调整、点焊固定、焊接、焊缝打磨、人孔及接管安装、清理现场、配合检查 验收。 | t | 429.31 | 331.15 | 917.46 | 65.2122 | 251.1034 | 227.4914 | 96.6806 | 228.2967 | 67.2897 | 154.7755 | 2768.7695
| 030505001 | 081 | 3-445 | 球形罐组装（手工焊） 球罐容量:4000m3 球板厚度(mm以内) 16 |  | 施工准备、球皮板外观检查验收、基础处理、设置垫铁、立柱拉杆组对安装、球皮板吊装 就位、组对、调整、点焊固定、焊接、焊缝打磨、人孔及接管安装、清理现场、配合检查 验收。 | t | 504.75 | 333.68 | 966.28 | 76.6715 | 295.2283 | 267.467 | 113.6697 | 268.4139 | 67.8038 | 163.0114 | 3056.9756
| 030505001 | 082 | 3-446 | 球形罐组装（手工焊） 球罐容量:4000m3 球板厚度(mm以内) 20 |  | 施工准备、球皮板外观检查验收、基础处理、设置垫铁、立柱拉杆组对安装、球皮板吊装 就位、组对、调整、点焊固定、焊接、焊缝打磨、人孔及接管安装、清理现场、配合检查 验收。 | t | 486.32 | 307.61 | 898.6 | 73.872 | 284.4486 | 257.701 | 109.5193 | 258.6133 | 62.5064 | 151.5938 | 2890.7843
| 030505001 | 083 | 3-447 | 球形罐组装（手工焊） 球罐容量:4000m3 球板厚度(mm以内) 24 |  | 施工准备、球皮板外观检查验收、基础处理、设置垫铁、立柱拉杆组对安装、球皮板吊装 就位、组对、调整、点焊固定、焊接、焊缝打磨、人孔及接管安装、清理现场、配合检查 验收。 | t | 467.05 | 296.24 | 853.61 | 70.9449 | 273.1775 | 247.4898 | 105.1797 | 248.366 | 60.196 | 144.004 | 2766.2578
| 030505001 | 084 | 3-448 | 球形罐组装（手工焊） 球罐容量:4000m3 球板厚度(mm以内) 28 |  | 施工准备、球皮板外观检查验收、基础处理、设置垫铁、立柱拉杆组对安装、球皮板吊装 就位、组对、调整、点焊固定、焊接、焊缝打磨、人孔及接管安装、清理现场、配合检查 验收。 | t | 449.81 | 302.1 | 838.38 | 68.3261 | 263.0939 | 238.3543 | 101.2972 | 239.1981 | 61.3867 | 141.4347 | 2703.3811
| 030505001 | 085 | 3-449 | 球形罐组装（手工焊） 球罐容量:4000m3 球板厚度(mm以内) 32 |  | 施工准备、球皮板外观检查验收、基础处理、设置垫铁、立柱拉杆组对安装、球皮板吊装 就位、组对、调整、点焊固定、焊接、焊缝打磨、人孔及接管安装、清理现场、配合检查 验收。 | t | 431.38 | 300.69 | 830.93 | 65.5266 | 252.3142 | 228.5883 | 97.1468 | 229.3975 | 61.1002 | 140.1779 | 2637.2514
| 030505001 | 086 | 3-450 | 球形罐组装（手工焊） 球罐容量:4000m3 球板厚度(mm以内) 36 |  | 施工准备、球皮板外观检查验收、基础处理、设置垫铁、立柱拉杆组对安装、球皮板吊装 就位、组对、调整、点焊固定、焊接、焊缝打磨、人孔及接管安装、清理现场、配合检查 验收。 | t | 418.64 | 304.34 | 827.4 | 63.5914 | 244.8625 | 221.8373 | 94.2777 | 222.6227 | 61.8419 | 139.5824 | 2598.996
| 030505001 | 087 | 3-451 | 球形罐组装（手工焊） 球罐容量:5000m3 球板厚度(mm以内) 16 |  | 施工准备、球皮板外观检查验收、基础处理、设置垫铁、立柱拉杆组对安装、球皮板吊装 就位、组对、调整、点焊固定、焊接、焊缝打磨、人孔及接管安装、清理现场、配合检查 验收。 | t | 469.92 | 297.47 | 1125.95 | 71.3808 | 274.8562 | 249.0106 | 105.826 | 249.8921 | 60.4459 | 189.9478 | 3094.6995
| 030505001 | 088 | 3-452 | 球形罐组装（手工焊） 球罐容量:5000m3 球板厚度(mm以内) 20 |  | 施工准备、球皮板外观检查验收、基础处理、设置垫铁、立柱拉杆组对安装、球皮板吊装 就位、组对、调整、点焊固定、焊接、焊缝打磨、人孔及接管安装、清理现场、配合检查 验收。 | t | 453.12 | 280.7 | 1000.68 | 68.8289 | 265.0299 | 240.1083 | 102.0426 | 240.9583 | 57.0382 | 168.8147 | 2877.321
| 030505001 | 089 | 3-453 | 球形罐组装（手工焊） 球罐容量:5000m3 球板厚度(mm以内) 24 |  | 施工准备、球皮板外观检查验收、基础处理、设置垫铁、立柱拉杆组对安装、球皮板吊装 就位、组对、调整、点焊固定、焊接、焊缝打磨、人孔及接管安装、清理现场、配合检查 验收。 | t | 434.65 | 271.51 | 915.69 | 66.0233 | 254.2268 | 230.321 | 97.8832 | 231.1364 | 55.1708 | 154.4769 | 2711.0885
| 030505001 | 090 | 3-454 | 球形罐组装（手工焊） 球罐容量:5000m3 球板厚度(mm以内) 28 |  | 施工准备、球皮板外观检查验收、基础处理、设置垫铁、立柱拉杆组对安装、球皮板吊装 就位、组对、调整、点焊固定、焊接、焊缝打磨、人孔及接管安装、清理现场、配合检查 验收。 | t | 418.64 | 279.03 | 878.95 | 63.5914 | 244.8625 | 221.8373 | 94.2777 | 222.6227 | 56.6989 | 148.2789 | 2628.7895
| 030505001 | 091 | 3-455 | 球形罐组装（手工焊） 球罐容量:5000m3 球板厚度(mm以内) 32 |  | 施工准备、球皮板外观检查验收、基础处理、设置垫铁、立柱拉杆组对安装、球皮板吊装 就位、组对、调整、点焊固定、焊接、焊缝打磨、人孔及接管安装、清理现场、配合检查 验收。 | t | 401.01 | 278.49 | 842.22 | 60.9134 | 234.5507 | 212.4952 | 90.3075 | 213.2475 | 56.5892 | 142.0825 | 2531.906
| 030505001 | 092 | 3-456 | 球形罐组装（手工焊） 球罐容量:6000m3 球板厚度(mm以内) 16 |  | 施工准备、球皮板外观检查验收、基础处理、设置垫铁、立柱拉杆组对安装、球皮板吊装 就位、组对、调整、点焊固定、焊接、焊缝打磨、人孔及接管安装、清理现场、配合检查 验收。 | t | 435.88 | 310.45 | 1021.57 | 66.2102 | 254.9462 | 230.9728 | 98.1602 | 231.7905 | 63.0834 | 172.3389 | 2885.4022
| 030505001 | 093 | 3-457 | 球形罐组装（手工焊） 球罐容量:6000m3 球板厚度(mm以内) 20 |  | 施工准备、球皮板外观检查验收、基础处理、设置垫铁、立柱拉杆组对安装、球皮板吊装 就位、组对、调整、点焊固定、焊接、焊缝打磨、人孔及接管安装、清理现场、配合检查 验收。 | t | 419.88 | 285.92 | 982.86 | 63.7798 | 245.5878 | 222.4944 | 94.557 | 223.2821 | 58.0989 | 165.8085 | 2762.2685
| 030505001 | 094 | 3-458 | 球形罐组（手工焊）装 球罐容量:6000m3 球板厚度(mm以内) 24 |  | 施工准备、球皮板外观检查验收、基础处理、设置垫铁、立柱拉杆组对安装、球皮板吊装 就位、组对、调整、点焊固定、焊接、焊缝打磨、人孔及接管安装、清理现场、配合检查 验收。 | t | 403.91 | 274.65 | 898.41 | 61.3539 | 236.247 | 214.0319 | 90.9605 | 214.7896 | 55.8089 | 151.5618 | 2601.7236
| 030505001 | 095 | 3-459 | 球形罐组装（手工焊） 球罐容量:6000m3 球板厚度(mm以内) 28 |  | 施工准备、球皮板外观检查验收、基础处理、设置垫铁、立柱拉杆组对安装、球皮板吊装 就位、组对、调整、点焊固定、焊接、焊缝打磨、人孔及接管安装、清理现场、配合检查 验收。 | t | 388.7 | 280.66 | 869.09 | 59.0435 | 227.3506 | 205.9721 | 87.5352 | 206.7013 | 57.0301 | 146.6155 | 2528.6984
| 030505001 | 096 | 3-460 | 球形罐组装（手工焊） 球罐容量:6000m3 球板厚度(mm以内) 32 |  | 施工准备、球皮板外观检查验收、基础处理、设置垫铁、立柱拉杆组对安装、球皮板吊装 就位、组对、调整、点焊固定、焊接、焊缝打磨、人孔及接管安装、清理现场、配合检查 验收。 | t | 372.3 | 279.03 | 833.27 | 56.5524 | 217.7583 | 197.2818 | 83.842 | 197.9802 | 56.6989 | 140.5726 | 2435.2861
| 030505001 | 097 | 3-461 | 球形罐组装（手工焊） 球罐容量:8000m3 球板厚度(mm以内) 16 |  | 施工准备、球皮板外观检查验收、基础处理、设置垫铁、立柱拉杆组对安装、球皮板吊装 就位、组对、调整、点焊固定、焊接、焊缝打磨、人孔及接管安装、清理现场、配合检查 验收。 | t | 396.91 | 349.44 | 811.27 | 60.2906 | 232.1527 | 210.3226 | 89.3841 | 211.0672 | 71.0062 | 136.8612 | 2568.7047
| 030505001 | 098 | 3-462 | 球形罐组装（手工焊） 球罐容量:8000m3 球板厚度(mm以内) 20 |  | 施工准备、球皮板外观检查验收、基础处理、设置垫铁、立柱拉杆组对安装、球皮板吊装 就位、组对、调整、点焊固定、焊接、焊缝打磨、人孔及接管安装、清理现场、配合检查 验收。 | t | 382.57 | 318.17 | 805.45 | 58.1124 | 223.7652 | 202.7238 | 86.1548 | 203.4415 | 64.6521 | 135.8794 | 2480.9193
| 030505001 | 099 | 3-463 | 球形罐组装（手工焊） 球罐容量:8000m3 球板厚度(mm以内) 24 |  | 施工准备、球皮板外观检查验收、基础处理、设置垫铁、立柱拉杆组对安装、球皮板吊装 就位、组对、调整、点焊固定、焊接、焊缝打磨、人孔及接管安装、清理现场、配合检查 验收。 | t | 366.57 | 301.74 | 779.59 | 55.682 | 214.4068 | 194.2454 | 82.5516 | 194.9331 | 61.3136 | 131.5168 | 2382.5493
| 030505001 | 100 | 3-464 | 球形罐组装（手工焊） 球罐容量:8000m3 球板厚度(mm以内) 28 |  | 施工准备、球皮板外观检查验收、基础处理、设置垫铁、立柱拉杆组对安装、球皮板吊装 就位、组对、调整、点焊固定、焊接、焊缝打磨、人孔及接管安装、清理现场、配合检查 验收。 | t | 353.47 | 303.44 | 779.12 | 53.6921 | 206.7446 | 187.3038 | 79.6014 | 187.9668 | 61.659 | 131.4375 | 2344.4353
| 030505001 | 101 | 3-465 | 球形罐组装（手工焊） 球罐容量:8000m3 球板厚度(mm以内) 32 |  | 施工准备、球皮板外观检查验收、基础处理、设置垫铁、立柱拉杆组对安装、球皮板吊装 就位、组对、调整、点焊固定、焊接、焊缝打磨、人孔及接管安装、清理现场、配合检查 验收。 | t | 338.7 | 298.55 | 772.24 | 51.4485 | 198.1056 | 179.4771 | 76.2752 | 180.1125 | 60.6654 | 130.2769 | 2285.8513
2 |  |  |  | 自动焊接 | [6 empty] | 0 | 0 | 0 | 0 | 0 | 0 | 0 | 0
| 030505001 | 102 | 3-466 | 球形罐组装（自动焊） 球罐容量:1000m3 球板厚度(mm以内) 16 |  | 施工准备、球皮板外观检查验收、自动焊机的设置、基础处理、设置垫铁、立柱拉杆组对安 装、球皮板吊装就位、组对、调整、点焊固定、焊接、焊缝打磨、人孔及接管安装、清理现 场、配合检查验收。 | t | 610.13 | 493.69 | 1367.75 | 92.6787 | 356.865 | 323.3079 | 137.4013 | 324.4525 | 100.3178 | 230.7394 | 4037.3326
| 030505001 | 103 | 3-467 | 球形罐组装（自动焊） 球罐容量:1000m3 球板厚度(mm以内) 20 |  | 施工准备、球皮板外观检查验收、自动焊机的设置、基础处理、设置垫铁、立柱拉杆组对安 装、球皮板吊装就位、组对、调整、点焊固定、焊接、焊缝打磨、人孔及接管安装、清理现 场、配合检查验收。 | t | 576.53 | 491.97 | 1339.3 | 87.5749 | 337.2124 | 305.5032 | 129.8346 | 306.5848 | 99.9683 | 225.9399 | 3900.4181
| 030505001 | 104 | 3-468 | 球形罐组装（自动焊） 球罐容量:1000m3 球板厚度(mm以内) 24 |  | 施工准备、球皮板外观检查验收、自动焊机的设置、基础处理、设置垫铁、立柱拉杆组对安 装、球皮板吊装就位、组对、调整、点焊固定、焊接、焊缝打磨、人孔及接管安装、清理现 场、配合检查验收。 | t | 537.55 | 499.92 | 1286.85 | 81.6538 | 314.413 | 284.8477 | 121.0563 | 285.8562 | 101.5837 | 217.0916 | 3730.8223
| 030505001 | 105 | 3-469 | 球形罐组装（自动焊） 球罐容量:1000m3 球板厚度(mm以内) 28 |  | 施工准备、球皮板外观检查验收、自动焊机的设置、基础处理、设置垫铁、立柱拉杆组对安 装、球皮板吊装就位、组对、调整、点焊固定、焊接、焊缝打磨、人孔及接管安装、清理现 场、配合检查验收。 | t | 487.12 | 516.37 | 1312.48 | 73.9935 | 284.9165 | 258.1249 | 109.6994 | 259.0387 | 104.9264 | 221.4154 | 3628.0848
| 030505001 | 106 | 3-470 | 球形罐组装（自动焊） 球罐容量:1000m3 球板厚度(mm以内) 32 |  | 施工准备、球皮板外观检查验收、自动焊机的设置、基础处理、设置垫铁、立柱拉杆组对安 装、球皮板吊装就位、组对、调整、点焊固定、焊接、焊缝打磨、人孔及接管安装、清理现 场、配合检查验收。 | t | 467.45 | 521.87 | 1244.01 | 71.0057 | 273.4115 | 247.7018 | 105.2697 | 248.5787 | 106.044 | 209.8645 | 3495.2058
| 030505001 | 107 | 3-471 | 球形罐组装（自动焊） 球罐容量:1000m3 球板厚度(mm以内) 36 |  | 施工准备、球皮板外观检查验收、自动焊机的设置、基础处理、设置垫铁、立柱拉杆组对安 装、球皮板吊装就位、组对、调整、点焊固定、焊接、焊缝打磨、人孔及接管安装、清理现 场、配合检查验收。 | t | 435.04 | 544.39 | 1280.73 | 66.0826 | 254.4549 | 230.5277 | 97.971 | 231.3438 | 110.62 | 216.0592 | 3467.2192
| 030505001 | 108 | 3-472 | 球形罐组装（自动焊） 球罐容量:1000m3 球板厚度(mm以内) 40 |  | 施工准备、球皮板外观检查验收、自动焊机的设置、基础处理、设置垫铁、立柱拉杆组对安 装、球皮板吊装就位、组对、调整、点焊固定、焊接、焊缝打磨、人孔及接管安装、清理现 场、配合检查验收。 | t | 417.85 | 569.07 | 1313.61 | 63.4714 | 244.4005 | 221.4187 | 94.0998 | 222.2026 | 115.635 | 221.606 | 3483.364
| 030505001 | 109 | 3-473 | 球形罐组装（自动焊） 球罐容量:1000m3 球板厚度(mm以内) 44 |  | 施工准备、球皮板外观检查验收、自动焊机的设置、基础处理、设置垫铁、立柱拉杆组对安 装、球皮板吊装就位、组对、调整、点焊固定、焊接、焊缝打磨、人孔及接管安装、清理现 场、配合检查验收。 | t | 412.51 | 650.76 | 1469.69 | 62.6603 | 241.2771 | 218.589 | 92.8973 | 219.3629 | 132.2344 | 247.9367 | 3747.9177
| 030505001 | 110 | 3-474 | 球形罐组装（自动焊） 球罐容量:1000m3 球板厚度(mm以内) 48 |  | 施工准备、球皮板外观检查验收、自动焊机的设置、基础处理、设置垫铁、立柱拉杆组对安 装、球皮板吊装就位、组对、调整、点焊固定、焊接、焊缝打磨、人孔及接管安装、清理现 场、配合检查验收。 | t | 393.64 | 654.5 | 1463.91 | 59.7939 | 230.24 | 208.5898 | 88.6477 | 209.3283 | 132.9944 | 246.9616 | 3688.6058
| 030505001 | 111 | 3-475 | 球形罐组装（自动焊） 球罐容量:1000m3 球板厚度(mm以内) 52 |  | 施工准备、球皮板外观检查验收、自动焊机的设置、基础处理、设置垫铁、立柱拉杆组对安 装、球皮板吊装就位、组对、调整、点焊固定、焊接、焊缝打磨、人孔及接管安装、清理现 场、配合检查验收。 | t | 384.21 | 684.27 | 1520.27 | 58.3615 | 224.7244 | 203.5929 | 86.5241 | 204.3136 | 139.0437 | 256.4695 | 3761.7797
| 030505001 | 112 | 3-476 | 球形罐组装（自动焊） 球罐容量:1000m3 球板厚度(mm以内) 56 |  | 施工准备、球皮板外观检查验收、自动焊机的设置、基础处理、设置垫铁、立柱拉杆组对安 装、球皮板吊装就位、组对、调整、点焊固定、焊接、焊缝打磨、人孔及接管安装、清理现 场、配合检查验收。 | t | 354.71 | 695.07 | 1534.08 | 53.8804 | 207.4699 | 187.9608 | 79.8807 | 188.6262 | 141.2382 | 258.7993 | 3701.7156
| 030505001 | 113 | 3-477 | 球形罐组装（自动焊） 球罐容量:1000m3 球板厚度(mm以内) 60 |  | 施工准备、球皮板外观检查验收、自动焊机的设置、基础处理、设置垫铁、立柱拉杆组对安 装、球皮板吊装就位、组对、调整、点焊固定、焊接、焊缝打磨、人孔及接管安装、清理现 场、配合检查验收。 | t | 348.54 | 745.66 | 1611.6 | 52.9432 | 203.861 | 184.6913 | 78.4912 | 185.3452 | 151.5181 | 271.8769 | 3834.527
| 030505001 | 114 | 3-478 | 球形罐组装（自动焊） 球罐容量:1500m3 球板厚度(mm以内) 16 |  | 施工准备、球皮板外观检查验收、自动焊机的设置、基础处理、设置垫铁、立柱拉杆组对安 装、球皮板吊装就位、组对、调整、点焊固定、焊接、焊缝打磨、人孔及接管安装、清理现 场、配合检查验收。 | t | 519.12 | 473.41 | 1278.63 | 78.8543 | 303.6333 | 275.0817 | 116.9058 | 276.0555 | 96.1969 | 215.7049 | 3633.5924
| 030505001 | 115 | 3-479 | 球形罐组装（自动焊） 球罐容量:1500m3 球板厚度(mm以内) 20 |  | 施工准备、球皮板外观检查验收、自动焊机的设置、基础处理、设置垫铁、立柱拉杆组对安 装、球皮板吊装就位、组对、调整、点焊固定、焊接、焊缝打磨、人孔及接管安装、清理现 场、配合检查验收。 | t | 489.19 | 465.81 | 1235.31 | 74.308 | 286.1272 | 259.2218 | 110.1656 | 260.1395 | 94.6526 | 208.3968 | 3483.3214
| 030505001 | 116 | 3-480 | 球形罐组装（自动焊） 球罐容量:1500m3 球板厚度(mm以内) 24 |  | 施工准备、球皮板外观检查验收、自动焊机的设置、基础处理、设置垫铁、立柱拉杆组对安 装、球皮板吊装就位、组对、调整、点焊固定、焊接、焊缝打磨、人孔及接管安装、清理现 场、配合检查验收。 | t | 457.62 | 468.28 | 1220.41 | 69.5125 | 267.6619 | 242.4928 | 103.056 | 243.3513 | 95.1545 | 205.8832 | 3373.4222
| 030505001 | 117 | 3-481 | 球形罐组装（自动焊） 球罐容量:1500m3 球板厚度(mm以内) 28 |  | 施工准备、球皮板外观检查验收、自动焊机的设置、基础处理、设置垫铁、立柱拉杆组对安 装、球皮板吊装就位、组对、调整、点焊固定、焊接、焊缝打磨、人孔及接管安装、清理现 场、配合检查验收。 | t | 428.91 | 478.54 | 1256.48 | 65.1514 | 250.8695 | 227.2794 | 96.5905 | 228.084 | 97.2393 | 211.9682 | 3341.1123
| 030505001 | 118 | 3-482 | 球形罐组装（自动焊） 球罐容量:1500m3 球板厚度(mm以内) 32 |  | 施工准备、球皮板外观检查验收、自动焊机的设置、基础处理、设置垫铁、立柱拉杆组对安 装、球皮板吊装就位、组对、调整、点焊固定、焊接、焊缝打磨、人孔及接管安装、清理现 场、配合检查验收。 | t | 396.51 | 482.91 | 1185.56 | 60.2299 | 231.9187 | 210.1106 | 89.2941 | 210.8545 | 98.1273 | 200.004 | 3165.519
| 030505001 | 119 | 3-483 | 球形罐组装（自动焊） 球罐容量:1500m3 球板厚度(mm以内) 36 |  | 施工准备、球皮板外观检查验收、自动焊机的设置、基础处理、设置垫铁、立柱拉杆组对安 装、球皮板吊装就位、组对、调整、点焊固定、焊接、焊缝打磨、人孔及接管安装、清理现 场、配合检查验收。 | t | 367.41 | 499.83 | 1174.64 | 55.8096 | 214.8981 | 194.6906 | 82.7407 | 195.3798 | 101.5655 | 198.1618 | 3085.126
| 030505001 | 120 | 3-484 | 球形罐组装（自动焊） 球罐容量:1500m3 球板厚度(mm以内) 40 |  | 施工准备、球皮板外观检查验收、自动焊机的设置、基础处理、设置垫铁、立柱拉杆组对安 装、球皮板吊装就位、组对、调整、点焊固定、焊接、焊缝打磨、人孔及接管安装、清理现 场、配合检查验收。 | t | 339.94 | 519.04 | 1238.64 | 51.6369 | 198.8309 | 180.1342 | 76.5545 | 180.7719 | 105.4689 | 208.9586 | 3099.9759
| 030505001 | 121 | 3-485 | 球形罐组装（自动焊） 球罐容量:1500m3 球板厚度(mm以内) 44 |  | 施工准备、球皮板外观检查验收、自动焊机的设置、基础处理、设置垫铁、立柱拉杆组对安 装、球皮板吊装就位、组对、调整、点焊固定、焊接、焊缝打磨、人孔及接管安装、清理现 场、配合检查验收。 | t | 326.8 | 595.07 | 1386.51 | 49.6409 | 191.1453 | 173.1713 | 73.5954 | 173.7844 | 120.9182 | 233.9042 | 3324.5398
| 030505001 | 122 | 3-486 | 球形罐组装（自动焊） 球罐容量:1500m3 球板厚度(mm以内) 48 |  | 施工准备、球皮板外观检查验收、自动焊机的设置、基础处理、设置垫铁、立柱拉杆组对安 装、球皮板吊装就位、组对、调整、点焊固定、焊接、焊缝打磨、人孔及接管安装、清理现 场、配合检查验收。 | t | 311.23 | 592.58 | 1379.58 | 47.2758 | 182.0384 | 164.9208 | 70.089 | 165.5046 | 120.4123 | 232.7351 | 3266.3661
| 030505001 | 123 | 3-487 | 球形罐组装（自动焊） 球罐容量:1500m3 球板厚度(mm以内) 52 |  | 施工准备、球皮板外观检查验收、自动焊机的设置、基础处理、设置垫铁、立柱拉杆组对安 装、球皮板吊装就位、组对、调整、点焊固定、焊接、焊缝打磨、人孔及接管安装、清理现 场、配合检查验收。 | t | 301.4 | 615.1 | 1438.87 | 45.7827 | 176.2889 | 159.7119 | 67.8753 | 160.2773 | 124.9883 | 242.7374 | 3333.0316
| 030505001 | 124 | 3-488 | 球形罐组装（自动焊） 球罐容量:1500m3 球板厚度(mm以内) 56 |  | 施工准备、球皮板外观检查验收、自动焊机的设置、基础处理、设置垫铁、立柱拉杆组对安 装、球皮板吊装就位、组对、调整、点焊固定、焊接、焊缝打磨、人孔及接管安装、清理现 场、配合检查验收。 | t | 291.53 | 623.42 | 1451.61 | 44.2834 | 170.5159 | 154.4817 | 65.6526 | 155.0286 | 126.6789 | 244.8866 | 3328.0878
| 030505001 | 125 | 3-489 | 球形罐组装（自动焊） 球罐容量:1500m3 球板厚度(mm以内) 60 |  | 施工准备、球皮板外观检查验收、自动焊机的设置、基础处理、设置垫铁、立柱拉杆组对安 装、球皮板吊装就位、组对、调整、点焊固定、焊接、焊缝打磨、人孔及接管安装、清理现 场、配合检查验收。 | t | 286.19 | 663.56 | 1513.06 | 43.4723 | 167.3925 | 151.6521 | 64.45 | 152.189 | 134.8354 | 255.2532 | 3432.0544
| 030505001 | 126 | 3-490 | 球形罐组装（自动焊） 球罐容量:2000m3 球板厚度(mm以内) 16 |  | 施工准备、球皮板外观检查验收、自动焊机的设置、基础处理、设置垫铁、立柱拉杆组对安 装、球皮板吊装就位、组对、调整、点焊固定、焊接、焊缝打磨、人孔及接管安装、清理现 场、配合检查验收。 | t | 485.08 | 510.24 | 1416.08 | 73.6837 | 283.7233 | 257.0439 | 109.24 | 257.9539 | 103.6808 | 238.8927 | 3735.6182
| 030505001 | 127 | 3-491 | 球形罐组装（自动焊） 球罐容量:2000m3 球板厚度(mm以内) 20 |  | 施工准备、球皮板外观检查验收、自动焊机的设置、基础处理、设置垫铁、立柱拉杆组对安 装、球皮板吊装就位、组对、调整、点焊固定、焊接、焊缝打磨、人孔及接管安装、清理现 场、配合检查验收。 | t | 420.71 | 501.16 | 1361.79 | 63.9058 | 246.0733 | 222.9342 | 94.7439 | 223.7235 | 101.8357 | 229.734 | 3466.6104
| 030505001 | 128 | 3-492 | 球形罐组装（自动焊） 球罐容量:2000m3 球板厚度(mm以内) 24 |  | 施工准备、球皮板外观检查验收、自动焊机的设置、基础处理、设置垫铁、立柱拉杆组对安 装、球皮板吊装就位、组对、调整、点焊固定、焊接、焊缝打磨、人孔及接管安装、清理现 场、配合检查验收。 | t | 394.48 | 503.32 | 1291.12 | 59.9215 | 230.7314 | 209.035 | 88.8369 | 209.775 | 102.2746 | 217.8119 | 3307.3063
| 030505001 | 129 | 3-493 | 球形罐组装（自动焊） 球罐容量:2000m3 球板厚度(mm以内) 28 |  | 施工准备、球皮板外观检查验收、自动焊机的设置、基础处理、设置垫铁、立柱拉杆组对安 装、球皮板吊装就位、组对、调整、点焊固定、焊接、焊缝打磨、人孔及接管安装、清理现 场、配合检查验收。 | t | 374.37 | 515.43 | 1322.48 | 56.8668 | 218.969 | 198.3787 | 84.3081 | 199.081 | 104.7354 | 223.1024 | 3297.7213
| 030505001 | 130 | 3-494 | 球形罐组装（自动焊） 球罐容量:2000m3 球板厚度(mm以内) 32 |  | 施工准备、球皮板外观检查验收、自动焊机的设置、基础处理、设置垫铁、立柱拉杆组对安 装、球皮板吊装就位、组对、调整、点焊固定、焊接、焊缝打磨、人孔及接管安装、清理现 场、配合检查验收。 | t | 346.07 | 524.63 | 1239.8 | 52.568 | 202.4163 | 183.3825 | 77.935 | 184.0317 | 106.6048 | 209.1543 | 3126.5926
| 030505001 | 131 | 3-495 | 球形罐组装（自动焊） 球罐容量:2000m3 球板厚度(mm以内) 36 |  | 施工准备、球皮板外观检查验收、自动焊机的设置、基础处理、设置垫铁、立柱拉杆组对安 装、球皮板吊装就位、组对、调整、点焊固定、焊接、焊缝打磨、人孔及接管安装、清理现 场、配合检查验收。 | t | 321.47 | 541.04 | 1274.27 | 48.8313 | 188.0278 | 170.347 | 72.395 | 170.95 | 109.9393 | 214.9693 | 3112.2398
| 030505001 | 132 | 3-496 | 球形罐组装（自动焊） 球罐容量:2000m3 球板厚度(mm以内) 40 |  | 施工准备、球皮板外观检查验收、自动焊机的设置、基础处理、设置垫铁、立柱拉杆组对安 装、球皮板吊装就位、组对、调整、点焊固定、焊接、焊缝打磨、人孔及接管安装、清理现 场、配合检查验收。 | t | 299.33 | 562.27 | 1297.76 | 45.4682 | 175.0781 | 158.615 | 67.4091 | 159.1765 | 114.2533 | 218.9321 | 3098.2923
| 030505001 | 133 | 3-497 | 球形罐组装（自动焊） 球罐容量:2000m3 球板厚度(mm以内) 44 |  | 施工准备、球皮板外观检查验收、自动焊机的设置、基础处理、设置垫铁、立柱拉杆组对安 装、球皮板吊装就位、组对、调整、点焊固定、焊接、焊缝打磨、人孔及接管安装、清理现 场、配合检查验收。 | t | 289.9 | 637.51 | 1442.83 | 44.0358 | 169.5625 | 153.618 | 65.2855 | 154.1618 | 129.542 | 243.4054 | 3329.8511
| 030505001 | 134 | 3-498 | 球形罐组装（自动焊） 球罐容量:2000m3 球板厚度(mm以内) 48 |  | 施工准备、球皮板外观检查验收、自动焊机的设置、基础处理、设置垫铁、立柱拉杆组对安 装、球皮板吊装就位、组对、调整、点焊固定、焊接、焊缝打磨、人孔及接管安装、清理现 场、配合检查验收。 | t | 276.36 | 640.04 | 1441.51 | 41.9791 | 161.643 | 146.4432 | 62.2363 | 146.9616 | 130.0561 | 243.1827 | 3290.4119
| 030505001 | 135 | 3-499 | 球形罐组装（自动焊） 球罐容量:2000m3 球板厚度(mm以内) 52 |  | 施工准备、球皮板外观检查验收、自动焊机的设置、基础处理、设置垫铁、立柱拉杆组对安 装、球皮板吊装就位、组对、调整、点焊固定、焊接、焊缝打磨、人孔及接管安装、清理现 场、配合检查验收。 | t | 268.16 | 665.31 | 1490.59 | 40.7335 | 156.8468 | 142.098 | 60.3896 | 142.601 | 135.191 | 251.4625 | 3353.3825
| 030505001 | 136 | 3-500 | 球形罐组装（自动焊） 球罐容量:3000m3 球板厚度(mm以内) 16 |  | 施工准备、球皮板外观检查验收、自动焊机的设置、基础处理、设置垫铁、立柱拉杆组对安 装、球皮板吊装就位、组对、调整、点焊固定、焊接、焊缝打磨、人孔及接管安装、清理现 场、配合检查验收。 | t | 422.74 | 465.53 | 1254.83 | 64.2142 | 247.2606 | 224.0099 | 95.201 | 224.803 | 94.5957 | 211.6898 | 3304.8743
| 030505001 | 137 | 3-501 | 球形罐组装（自动焊） 球罐容量:3000m3 球板厚度(mm以内) 20 |  | 施工准备、球皮板外观检查验收、自动焊机的设置、基础处理、设置垫铁、立柱拉杆组对安 装、球皮板吊装就位、组对、调整、点焊固定、焊接、焊缝打磨、人孔及接管安装、清理现 场、配合检查验收。 | t | 395.27 | 454.82 | 1152.42 | 60.0415 | 231.1934 | 209.4536 | 89.0148 | 210.1951 | 92.4194 | 194.4133 | 3089.2411
| 030505001 | 138 | 3-502 | 球形罐组装（自动焊） 球罐容量:3000m3 球板厚度(mm以内) 24 |  | 施工准备、球皮板外观检查验收、自动焊机的设置、基础处理、设置垫铁、立柱拉杆组对安 装、球皮板吊装就位、组对、调整、点焊固定、焊接、焊缝打磨、人孔及接管安装、清理现 场、配合检查验收。 | t | 367.01 | 455.93 | 1086.28 | 55.7488 | 214.6641 | 194.4786 | 82.6507 | 195.1671 | 92.645 | 183.2554 | 2927.8297
| 030505001 | 139 | 3-503 | 球形罐组装（自动焊） 球罐容量:3000m3 球板厚度(mm以内) 28 |  | 施工准备、球皮板外观检查验收、自动焊机的设置、基础处理、设置垫铁、立柱拉杆组对安 装、球皮板吊装就位、组对、调整、点焊固定、焊接、焊缝打磨、人孔及接管安装、清理现 场、配合检查验收。 | t | 350.17 | 464.02 | 1132.26 | 53.1908 | 204.8144 | 185.5551 | 78.8583 | 186.212 | 94.2889 | 191.0123 | 2940.3817
| 030505001 | 140 | 3-504 | 球形罐组装（自动焊） 球罐容量:3000m3 球板厚度(mm以内) 32 |  | 施工准备、球皮板外观检查验收、自动焊机的设置、基础处理、设置垫铁、立柱拉杆组对安 装、球皮板吊装就位、组对、调整、点焊固定、焊接、焊缝打磨、人孔及接管安装、清理现 场、配合检查验收。 | t | 320.23 | 474.88 | 1077.55 | 48.6429 | 187.3025 | 169.6899 | 72.1158 | 170.2906 | 96.4956 | 181.7827 | 2798.98
| 030505001 | 141 | 3-505 | 球形罐组装（自动焊） 球罐容量:3000m3 球板厚度(mm以内) 36 |  | 施工准备、球皮板外观检查验收、自动焊机的设置、基础处理、设置垫铁、立柱拉杆组对安 装、球皮板吊装就位、组对、调整、点焊固定、焊接、焊缝打磨、人孔及接管安装、清理现 场、配合检查验收。 | t | 295.23 | 489.37 | 1095.59 | 44.8454 | 172.68 | 156.4424 | 66.4858 | 156.9962 | 99.44 | 184.826 | 2761.9059
| 030505001 | 142 | 3-506 | 球形罐组装（自动焊） 球罐容量:3000m3 球板厚度(mm以内) 40 |  | 施工准备、球皮板外观检查验收、自动焊机的设置、基础处理、设置垫铁、立柱拉杆组对安 装、球皮板吊装就位、组对、调整、点焊固定、焊接、焊缝打磨、人孔及接管安装、清理现 场、配合检查验收。 | t | 275.13 | 506.47 | 1134.57 | 41.7922 | 160.9235 | 145.7914 | 61.9593 | 146.3075 | 102.9147 | 191.402 | 2767.2606
| 030505001 | 143 | 3-507 | 球形罐组装（自动焊） 球罐容量:3000m3 球板厚度(mm以内) 44 |  | 施工准备、球皮板外观检查验收、自动焊机的设置、基础处理、设置垫铁、立柱拉杆组对安 装、球皮板吊装就位、组对、调整、点焊固定、焊接、焊缝打磨、人孔及接管安装、清理现 场、配合检查验收。 | t | 241.93 | 571.82 | 1271.25 | 36.7492 | 141.5049 | 128.1987 | 54.4826 | 128.6526 | 116.1938 | 214.4599 | 2905.2416
| 030505001 | 144 | 3-508 | 球形罐组装（自动焊） 球罐容量:4000m3 球板厚度(mm以内) 16 |  | 施工准备、球皮板外观检查验收、自动焊机的设置、基础处理、设置垫铁、立柱拉杆组对安 装、球皮板吊装就位、组对、调整、点焊固定、焊接、焊缝打磨、人孔及接管安装、清理现 场、配合检查验收。 | t | 386.67 | 483.33 | 1247.02 | 58.7352 | 226.1633 | 204.8964 | 87.0781 | 205.6218 | 98.2127 | 210.3723 | 3208.0997
| 030505001 | 145 | 3-509 | 球形罐组装（自动焊） 球罐容量:4000m3 球板厚度(mm以内) 20 |  | 施工准备、球皮板外观检查验收、自动焊机的设置、基础处理、设置垫铁、立柱拉杆组对安 装、球皮板吊装就位、组对、调整、点焊固定、焊接、焊缝打磨、人孔及接管安装、清理现 场、配合检查验收。 | t | 362.07 | 474.46 | 1162.41 | 54.9984 | 211.7747 | 191.8609 | 81.5382 | 192.5401 | 96.4103 | 196.0986 | 3024.1612
| 030505001 | 146 | 3-510 | 球形罐组装（自动焊） 球罐容量:4000m3 球板厚度(mm以内) 24 |  | 施工准备、球皮板外观检查验收、自动焊机的设置、基础处理、设置垫铁、立柱拉杆组对安 装、球皮板吊装就位、组对、调整、点焊固定、焊接、焊缝打磨、人孔及接管安装、清理现 场、配合检查验收。 | t | 336.24 | 472.32 | 1088.09 | 51.0749 | 196.6668 | 178.1736 | 75.7212 | 178.8043 | 95.9754 | 183.5608 | 2856.627
| 030505001 | 147 | 3-511 | 球形罐组装（自动焊） 球罐容量:4000m3 球板厚度(mm以内) 28 |  | 施工准备、球皮板外观检查验收、自动焊机的设置、基础处理、设置垫铁、立柱拉杆组对安 装、球皮板吊装就位、组对、调整、点焊固定、焊接、焊缝打磨、人孔及接管安装、清理现 场、配合检查验收。 | t | 315.34 | 480.01 | 1120.55 | 47.9001 | 184.4424 | 167.0987 | 71.0146 | 167.6902 | 97.538 | 189.0368 | 2840.6208
| 030505001 | 148 | 3-512 | 球形罐组装（自动焊） 球罐容量:4000m3 球板厚度(mm以内) 32 |  | 施工准备、球皮板外观检查验收、自动焊机的设置、基础处理、设置垫铁、立柱拉杆组对安 装、球皮板吊装就位、组对、调整、点焊固定、焊接、焊缝打磨、人孔及接管安装、清理现 场、配合检查验收。 | t | 290.73 | 493.12 | 1086.96 | 44.1619 | 170.048 | 154.0578 | 65.4724 | 154.6032 | 100.202 | 183.3702 | 2742.7254
| 030505001 | 149 | 3-513 | 球形罐组装（自动焊） 球罐容量:4000m3 球板厚度(mm以内) 36 |  | 施工准备、球皮板外观检查验收、自动焊机的设置、基础处理、设置垫铁、立柱拉杆组对安 装、球皮板吊装就位、组对、调整、点焊固定、焊接、焊缝打磨、人孔及接管安装、清理现 场、配合检查验收。 | t | 266.93 | 507.34 | 1105.59 | 40.5467 | 156.1274 | 141.4462 | 60.1126 | 141.947 | 103.0915 | 186.513 | 2709.6443
| 030505001 | 150 | 3-514 | 球形罐组装（自动焊） 球罐容量:5000m3 球板厚度(mm以内) 16 |  | 施工准备、球皮板外观检查验收、自动焊机的设置、基础处理、设置垫铁、立柱拉杆组对安 装、球皮板吊装就位、组对、调整、点焊固定、焊接、焊缝打磨、人孔及接管安装、清理现 场、配合检查验收。 | t | 347.7 | 444.93 | 1226.38 | 52.8156 | 203.3697 | 184.2462 | 78.302 | 184.8985 | 90.4098 | 206.8903 | 3019.9422
| 030505001 | 151 | 3-515 | 球形罐组装（自动焊） 球罐容量:5000m3 球板厚度(mm以内) 20 |  | 施工准备、球皮板外观检查验收、自动焊机的设置、基础处理、设置垫铁、立柱拉杆组对安 装、球皮板吊装就位、组对、调整、点焊固定、焊接、焊缝打磨、人孔及接管安装、清理现 场、配合检查验收。 | t | 321.07 | 440.39 | 1115.92 | 48.7705 | 187.7938 | 170.135 | 72.305 | 170.7373 | 89.4872 | 188.2557 | 2804.8646
| 030505001 | 152 | 3-516 | 球形罐组装（自动焊） 球罐容量:5000m3 球板厚度(mm以内) 24 |  | 施工准备、球皮板外观检查验收、自动焊机的设置、基础处理、设置垫铁、立柱拉杆组对安 装、球皮板吊装就位、组对、调整、点焊固定、焊接、焊缝打磨、人孔及接管安装、清理现 场、配合检查验收。 | t | 300.17 | 442.99 | 1053.91 | 45.5958 | 175.5694 | 159.0601 | 67.5983 | 159.6232 | 90.0156 | 177.7946 | 2672.327
| 030505001 | 153 | 3-517 | 球形罐组装（自动焊） 球罐容量:5000m3 球板厚度(mm以内) 28 |  | 施工准备、球皮板外观检查验收、自动焊机的设置、基础处理、设置垫铁、立柱拉杆组对安 装、球皮板吊装就位、组对、调整、点焊固定、焊接、焊缝打磨、人孔及接管安装、清理现 场、配合检查验收。 | t | 279.23 | 444.52 | 1082.2 | 42.415 | 163.3216 | 147.964 | 62.8826 | 148.4878 | 90.3265 | 182.5671 | 2643.9146
| 030505001 | 154 | 3-518 | 球形罐组装（自动焊） 球罐容量:5000m3 球板厚度(mm以内) 32 |  | 施工准备、球皮板外观检查验收、自动焊机的设置、基础处理、设置垫铁、立柱拉杆组对安 装、球皮板吊装就位、组对、调整、点焊固定、焊接、焊缝打磨、人孔及接管安装、清理现 场、配合检查验收。 | t | 257.49 | 465.48 | 1052.79 | 39.1127 | 150.6059 | 136.444 | 57.9867 | 136.927 | 94.5855 | 177.6057 | 2569.0275
| 030505001 | 155 | 3-519 | 球形罐组装（自动焊） 球罐容量:6000m3 球板厚度(mm以内) 16 |  | 施工准备、球皮板外观检查验收、自动焊机的设置、基础处理、设置垫铁、立柱拉杆组对安 装、球皮板吊装就位、组对、调整、点焊固定、焊接、焊缝打磨、人孔及接管安装、清理现 场、配合检查验收。 | t | 308.37 | 436.56 | 1084.12 | 46.8414 | 180.3656 | 163.4053 | 69.4449 | 163.9837 | 88.709 | 182.891 | 2724.691
| 030505001 | 156 | 3-520 | 球形罐组装（自动焊） 球罐容量:6000m3 球板厚度(mm以内) 20 |  | 施工准备、球皮板外观检查验收、自动焊机的设置、基础处理、设置垫铁、立柱拉杆组对安 装、球皮板吊装就位、组对、调整、点焊固定、焊接、焊缝打磨、人孔及接管安装、清理现 场、配合检查验收。 | t | 285.4 | 427.32 | 1060.04 | 43.3523 | 166.9305 | 151.2335 | 64.2721 | 151.7689 | 86.8314 | 178.8287 | 2615.9773
| 030505001 | 157 | 3-521 | 球形罐组装（自动焊） 球罐容量:6000m3 球板厚度(mm以内) 24 |  | 施工准备、球皮板外观检查验收、自动焊机的设置、基础处理、设置垫铁、立柱拉杆组对安 装、球皮板吊装就位、组对、调整、点焊固定、焊接、焊缝打磨、人孔及接管安装、清理现 场、配合检查验收。 | t | 264.9 | 429.04 | 1002.09 | 40.2383 | 154.94 | 140.3705 | 59.6555 | 140.8674 | 87.1809 | 169.0526 | 2488.3353
| 030505001 | 158 | 3-522 | 球形罐组装（自动焊） 球罐容量:6000m3 球板厚度(mm以内) 28 |  | 施工准备、球皮板外观检查验收、自动焊机的设置、基础处理、设置垫铁、立柱拉杆组对安 装、球皮板吊装就位、组对、调整、点焊固定、焊接、焊缝打磨、人孔及接管安装、清理现 场、配合检查验收。 | t | 244.79 | 430.15 | 1022.78 | 37.1836 | 143.1777 | 129.7142 | 55.1267 | 130.1734 | 87.4065 | 172.543 | 2453.0451
| 030505001 | 159 | 3-523 | 球形罐组装（自动焊） 球罐容量:6000m3 球板厚度(mm以内) 32 |  | 施工准备、球皮板外观检查验收、自动焊机的设置、基础处理、设置垫铁、立柱拉杆组对安 装、球皮板吊装就位、组对、调整、点焊固定、焊接、焊缝打磨、人孔及接管安装、清理现 场、配合检查验收。 | t | 223.49 | 444.5 | 984.82 | 33.9481 | 130.7193 | 118.4274 | 50.3299 | 118.8466 | 90.3224 | 166.1391 | 2361.5429
| 030505001 | 160 | 3-524 | 球形罐组装（自动焊） 球罐容量:8000m3 球板厚度(mm以内) 16 |  | 施工准备、球皮板外观检查验收、自动焊机的设置、基础处理、设置垫铁、立柱拉杆组对安 装、球皮板吊装就位、组对、调整、点焊固定、焊接、焊缝打磨、人孔及接管安装、清理现 场、配合检查验收。 | t | 252.99 | 451.89 | 977.15 | 38.4292 | 147.9739 | 134.0594 | 56.9733 | 134.534 | 91.824 | 164.8452 | 2450.669
| 030505001 | 161 | 3-525 | 球形罐组装（自动焊） 球罐容量:8000m3 球板厚度(mm以内) 20 |  | 施工准备、球皮板外观检查验收、自动焊机的设置、基础处理、设置垫铁、立柱拉杆组对安 装、球皮板吊装就位、组对、调整、点焊固定、焊接、焊缝打磨、人孔及接管安装、清理现 场、配合检查验收。 | t | 233.33 | 433.97 | 949.24 | 35.4428 | 136.4747 | 123.6416 | 52.5459 | 124.0793 | 88.1827 | 160.1368 | 2337.0438
| 030505001 | 162 | 3-526 | 球形罐组装（自动焊） 球罐容量:8000m3 球板厚度(mm以内) 24 |  | 施工准备、球皮板外观检查验收、自动焊机的设置、基础处理、设置垫铁、立柱拉杆组对安 装、球皮板吊装就位、组对、调整、点焊固定、焊接、焊缝打磨、人孔及接管安装、清理现 场、配合检查验收。 | t | 213.62 | 428.79 | 904.82 | 32.4489 | 124.9463 | 113.1972 | 48.1072 | 113.598 | 87.1301 | 152.6431 | 2219.3009
| 030505001 | 163 | 3-527 | 球形罐组装（自动焊） 球罐容量:8000m3 球板厚度(mm以内) 28 |  | 施工准备、球皮板外观检查验收、自动焊机的设置、基础处理、设置垫铁、立柱拉杆组对安 装、球皮板吊装就位、组对、调整、点焊固定、焊接、焊缝打磨、人孔及接管安装、清理现 场、配合检查验收。 | t | 196.82 | 429.98 | 941.29 | 29.897 | 115.12 | 104.2949 | 44.3239 | 104.6641 | 87.3719 | 158.7956 | 2212.5575
| 030505001 | 164 | 3-528 | 球形罐组装（自动焊） 球罐容量:8000m3 球板厚度(mm以内) 32 |  | 施工准备、球皮板外观检查验收、自动焊机的设置、基础处理、设置垫铁、立柱拉杆组对安 装、球皮板吊装就位、组对、调整、点焊固定、焊接、焊缝打磨、人孔及接管安装、清理现 场、配合检查验收。 | t | 177.15 | 437.3 | 910.8 | 26.9091 | 103.615 | 93.8718 | 39.8942 | 94.2041 | 88.8594 | 153.652 | 2126.2555
二 |  |  |  | 球罐水压试验 | [6 empty] | 0 | 0 | 0 | 0 | 0 | 0 | 0 | 0
| 030505003 | 001 | 3-529 | 球罐水压试验 球罐容积(m3以内) 50 |  | 施工准备、封堵盲板、充水、升压、稳压检查、检查、泄压、放水、整理记录、配合检查验 收。 | 台 | 711.4 | 67.92 | 151.08 | 108.0617 | 416.0979 | 376.9709 | 160.2073 | 378.3054 | 13.8013 | 25.4872 | 2409.3316
| 030505003 | 002 | 3-530 | 球罐水压试验 球罐容积(m3以内) 120 |  | 施工准备、封堵盲板、充水、升压、稳压检查、检查、泄压、放水、整理记录、配合检查验 收。 | 台 | 855.12 | 71.96 | 173.92 | 129.8927 | 500.1597 | 453.1281 | 192.573 | 454.7322 | 14.6223 | 29.3403 | 2875.4483
| 030505003 | 003 | 3-531 | 球罐水压试验 球罐容积(m3以内) 200 |  | 施工准备、封堵盲板、充水、升压、稳压检查、检查、泄压、放水、整理记录、配合检查验 收。 | 台 | 1120.25 | 79.82 | 197.89 | 170.166 | 655.2342 | 593.6205 | 252.2803 | 595.722 | 16.2194 | 33.384 | 3714.5864
| 030505003 | 004 | 3-532 | 球罐水压试验 球罐容积(m3以内) 400 |  | 施工准备、封堵盲板、充水、升压、稳压检查、检查、泄压、放水、整理记录、配合检查验 收。 | 台 | 1663.66 | 170.13 | 240.07 | 252.71 | 973.0747 | 881.5734 | 374.6562 | 884.6944 | 34.5704 | 40.4998 | 5515.6389
| 030505003 | 005 | 3-533 | 球罐水压试验 球罐容积(m3以内) 650 |  | 施工准备、封堵盲板、充水、升压、稳压检查、检查、泄压、放水、整理记录、配合检查验 收。 | 台 | 1843.6 | 181.23 | 359.21 | 280.0428 | 1078.3216 | 976.9236 | 415.1787 | 980.3821 | 36.8259 | 60.5987 | 6212.3136
| 030505003 | 006 | 3-534 | 球罐水压试验 球罐容积(m3以内) 1000 |  | 施工准备、封堵盲板、充水、升压、稳压检查、检查、泄压、放水、整理记录、配合检查验 收。 | 台 | 2105.95 | 199.03 | 450.6 | 319.8938 | 1231.7702 | 1115.9429 | 474.2599 | 1119.8935 | 40.4429 | 76.0162 | 7133.7995
| 030505003 | 007 | 3-535 | 球罐水压试验 球罐容积(m3以内) 1500 |  | 施工准备、封堵盲板、充水、升压、稳压检查、检查、泄压、放水、整理记录、配合检查验 收。 | 台 | 2797.45 | 314.52 | 685.95 | 424.9327 | 1636.2285 | 1482.3688 | 629.9857 | 1487.6166 | 63.9105 | 115.7198 | 9638.6825
| 030505003 | 008 | 3-536 | 球罐水压试验 球罐容积(m3以内) 2000 |  | 施工准备、封堵盲板、充水、升压、稳压检查、检查、泄压、放水、整理记录、配合检查验 收。 | 台 | 3603.6 | 355.66 | 828.85 | 547.3868 | 2107.7456 | 1909.5476 | 811.5307 | 1916.3078 | 72.2701 | 139.827 | 12292.7257
| 030505003 | 009 | 3-537 | 球罐水压试验 球罐容积(m3以内) 3000 |  | 施工准备、封堵盲板、充水、升压、稳压检查、检查、泄压、放水、整理记录、配合检查验 收。 | 台 | 4596.86 | 398.82 | 1071.02 | 698.263 | 2688.7034 | 2435.8761 | 1035.2129 | 2444.4995 | 81.0402 | 180.6811 | 15630.9763
| 030505003 | 010 | 3-538 | 球罐水压试验 球罐容积(m3以内) 4000 |  | 施工准备、封堵盲板、充水、升压、稳压检查、检查、泄压、放水、整理记录、配合检查验 收。 | 台 | 5185.65 | 439.17 | 1117.05 | 787.7002 | 3033.0867 | 2747.8759 | 1167.8084 | 2757.6039 | 89.2393 | 188.4463 | 17513.6308
| 030505003 | 011 | 3-539 | 球罐水压试验 球罐容积(m3以内) 5000 |  | 施工准备、封堵盲板、充水、升压、稳压检查、检查、泄压、放水、整理记录、配合检查验 收。 | 台 | 5578.58 | 492.63 | 1178.26 | 847.3863 | 3262.9114 | 2956.0895 | 1256.2962 | 2966.5546 | 100.1024 | 198.7725 | 18837.583
| 030505003 | 012 | 3-540 | 球罐水压试验 球罐容积(m3以内) 6000 |  | 施工准备、封堵盲板、充水、升压、稳压检查、检查、泄压、放水、整理记录、配合检查验 收。 | 台 | 5976.28 | 535.84 | 1247.03 | 907.7969 | 3495.5262 | 3166.8308 | 1345.8583 | 3178.0419 | 108.8827 | 210.374 | 20172.4607
| 030505003 | 013 | 3-541 | 球罐水压试验 球罐容积(m3以内) 8000 |  | 施工准备、封堵盲板、充水、升压、稳压检查、检查、泄压、放水、整理记录、配合检查验 收。 | 台 | 7114.05 | 670.11 | 1619.6 | 1080.6242 | 4161.0078 | 3769.7351 | 1602.0841 | 3783.0806 | 136.1664 | 273.2265 | 24209.6847
三 |  |  |  | 球罐气密性试验 | [6 empty] | 0 | 0 | 0 | 0 | 0 | 0 | 0 | 0
| 030505003 | 014 | 3-542 | 球罐气密性试验 1.6MPa(16Kg/cm2) 球罐容量(m3以内) 50 |  | 施工准备、封堵盲板、充气升压、检查、泄压、放水、整理、配合检查验收。 | 台 | 132.97 | 54.25 | 146.58 | 20.1981 | 77.7742 | 70.4608 | 29.9448 | 70.7102 | 11.0236 | 24.728 | 638.6398
| 030505003 | 015 | 3-543 | 球罐气密性试验 1.6MPa(16Kg/cm2) 球罐容量(m3以内) 120 |  | 施工准备、封堵盲板、充气升压、检查、泄压、放水、整理、配合检查验收。 | 台 | 308.93 | 68.34 | 329.9 | 46.9265 | 180.6932 | 163.702 | 69.571 | 164.2815 | 13.8867 | 55.6541 | 1401.885
| 030505003 | 016 | 3-544 | 球罐气密性试验 1.6MPa(16Kg/cm2) 球罐容量(m3以内) 200 |  | 施工准备、封堵盲板、充气升压、检查、泄压、放水、整理、配合检查验收。 | 台 | 522.71 | 82.25 | 553.54 | 79.3996 | 305.7331 | 276.984 | 117.7143 | 277.9646 | 16.7132 | 93.3822 | 2326.391
| 030505003 | 017 | 3-545 | 球罐气密性试验 1.6MPa(16Kg/cm2) 球罐容量(m3以内) 400 |  | 施工准备、封堵盲板、充气升压、检查、泄压、放水、整理、配合检查验收。 | 台 | 1106.32 | 116.19 | 1138.93 | 168.05 | 647.0866 | 586.239 | 249.1433 | 588.3144 | 23.6098 | 192.1375 | 4816.0205
| 030505003 | 018 | 3-546 | 球罐气密性试验 1.6MPa(16Kg/cm2) 球罐容量(m3以内) 650 |  | 施工准备、封堵盲板、充气升压、检查、泄压、放水、整理、配合检查验收。 | 台 | 1697.1 | 140.39 | 1754.9 | 257.7895 | 992.6338 | 899.2933 | 382.1869 | 902.4769 | 28.5272 | 296.0516 | 7351.3493
| 030505003 | 019 | 3-547 | 球罐气密性试验 1.6MPa(16Kg/cm2) 球罐容量(m3以内) 1000 |  | 施工准备、封堵盲板、充气升压、检查、泄压、放水、整理、配合检查验收。 | 台 | 2600.79 | 157.32 | 2669.15 | 395.06 | 1521.2021 | 1378.1586 | 585.6979 | 1383.0375 | 31.9674 | 450.2856 | 11172.6692
| 030505003 | 020 | 3-548 | 球罐气密性试验 1.6MPa(16Kg/cm2) 球罐容量(m3以内) 1500 |  | 施工准备、封堵盲板、充气升压、检查、泄压、放水、整理、配合检查验收。 | 台 | 3051.44 | 192.29 | 3464.8 | 463.5137 | 1784.7873 | 1616.9581 | 687.1843 | 1622.6824 | 39.0733 | 584.5118 | 13507.2408
| 030505003 | 021 | 3-549 | 球罐气密性试验 1.6MPa(16Kg/cm2) 球罐容量(m3以内) 2000 |  | 施工准备、封堵盲板、充气升压、检查、泄压、放水、整理、配合检查验收。 | 台 | 4071.37 | 215.77 | 4603.3 | 618.4411 | 2381.3443 | 2157.419 | 916.8725 | 2165.0566 | 43.8445 | 776.5767 | 17949.9947
| 030505003 | 022 | 3-550 | 球罐气密性试验 2.5MPa(25Kg/cm2) 球罐容量(m3以内) 50 |  | 施工准备、封堵盲板、充气升压、检查、泄压、放水、整理、配合检查验收。 | 台 | 228.11 | 54.25 | 191.65 | 34.6499 | 133.4215 | 120.8755 | 51.3704 | 121.3034 | 11.0236 | 32.3314 | 978.9857
| 030505003 | 023 | 3-551 | 球罐气密性试验 2.5MPa(25Kg/cm2) 球罐容量(m3以内) 120 |  | 施工准备、封堵盲板、充气升压、检查、泄压、放水、整理、配合检查验收。 | 台 | 547.79 | 68.11 | 447.57 | 83.2093 | 320.4024 | 290.2739 | 123.3623 | 291.3015 | 13.84 | 75.5051 | 2261.3645
| 030505003 | 024 | 3-552 | 球罐气密性试验 2.5MPa(25Kg/cm2) 球罐容量(m3以内) 200 |  | 施工准备、封堵盲板、充气升压、检查、泄压、放水、整理、配合检查验收。 | 台 | 912.84 | 85.36 | 763.11 | 138.6604 | 533.9201 | 483.7139 | 205.5716 | 485.4263 | 17.3452 | 128.7367 | 3754.6842
| 030505003 | 025 | 3-553 | 球罐气密性试验 2.5MPa(25Kg/cm2) 球罐容量(m3以内) 400 |  | 施工准备、封堵盲板、充气升压、检查、泄压、放水、整理、配合检查验收。 | 台 | 1826.88 | 122.39 | 1571.08 | 277.5031 | 1068.5421 | 968.0637 | 411.4134 | 971.4908 | 24.8696 | 265.0412 | 7507.2739
| 030505003 | 026 | 3-554 | 球罐气密性试验 2.5MPa(25Kg/cm2) 球罐容量(m3以内) 650 |  | 施工准备、封堵盲板、充气升压、检查、泄压、放水、整理、配合检查验收。 | 台 | 2969.03 | 146.6 | 2392.92 | 450.9957 | 1736.5856 | 1573.289 | 668.6256 | 1578.8587 | 29.7891 | 403.6856 | 11950.3793
| 030505003 | 027 | 3-555 | 球罐气密性试验 2.5MPa(25Kg/cm2) 球罐容量(m3以内) 1000 |  | 施工准备、封堵盲板、充气升压、检查、泄压、放水、整理、配合检查验收。 | 台 | 4568.99 | 166.63 | 3633.75 | 694.0296 | 2672.4023 | 2421.1078 | 1028.9365 | 2429.6789 | 33.8592 | 613.0136 | 18262.398
| 030505003 | 028 | 3-556 | 球罐气密性试验 2.5MPa(25Kg/cm2) 球罐容量(m3以内) 1500 |  | 施工准备、封堵盲板、充气升压、检查、泄压、放水、整理、配合检查验收。 | 台 | 6318.25 | 207.81 | 4925.25 | 959.7422 | 3695.5444 | 3348.0407 | 1422.8699 | 3359.8933 | 42.227 | 830.8897 | 25110.5171
| 030505003 | 029 | 3-557 | 球罐气密性试验 2.5MPa(25Kg/cm2) 球罐容量(m3以内) 2000 |  | 施工准备、封堵盲板、充气升压、检查、泄压、放水、整理、配合检查验收。 | 台 | 8427.78 | 240.59 | 6563.34 | 1280.1798 | 4929.4085 | 4465.8806 | 1897.9361 | 4481.6906 | 48.8879 | 1107.2355 | 33442.9289
| 030505003 | 030 | 3-558 | 球罐气密性试验 4MPa(40Kg/cm2) 球罐容量(m3以内) 50 |  | 施工准备、封堵盲板、充气升压、检查、泄压、放水、整理、配合检查验收。 | 台 | 358.69 | 57.35 | 342.43 | 54.485 | 209.7978 | 190.0698 | 80.777 | 190.7427 | 11.6535 | 57.7679 | 1553.7638
| 030505003 | 031 | 3-559 | 球罐气密性试验 4MPa(40Kg/cm2) 球罐容量(m3以内) 120 |  | 施工准备、封堵盲板、充气升压、检查、泄压、放水、整理、配合检查验收。 | 台 | 861.89 | 71.22 | 801.46 | 130.9211 | 504.1195 | 456.7155 | 194.0976 | 458.3324 | 14.4719 | 135.2063 | 3628.4343
| 030505003 | 032 | 3-560 | 球罐气密性试验 4MPa(40Kg/cm2) 球罐容量(m3以内) 200 |  | 施工准备、封堵盲板、充气升压、检查、泄压、放水、整理、配合检查验收。 | 台 | 1436.34 | 88.46 | 1331.02 | 218.18 | 840.1153 | 761.1166 | 323.4638 | 763.811 | 17.9751 | 224.5431 | 6005.0248
| 030505003 | 033 | 3-561 | 球罐气密性试验 4MPa(40Kg/cm2) 球罐容量(m3以内) 400 |  | 施工准备、封堵盲板、充气升压、检查、泄压、放水、整理、配合检查验收。 | 台 | 2876.27 | 128.6 | 2628.86 | 436.9054 | 1682.3303 | 1524.1355 | 647.736 | 1529.5312 | 26.1315 | 443.4887 | 11923.9886
| 030505003 | 034 | 3-562 | 球罐气密性试验 4MPa(40Kg/cm2) 球罐容量(m3以内) 650 |  | 施工准备、封堵盲板、充气升压、检查、泄压、放水、整理、配合检查验收。 | 台 | 4675.68 | 159.01 | 4282.14 | 710.2358 | 2734.8052 | 2477.6428 | 1052.9631 | 2486.4141 | 32.3108 | 722.397 | 19333.5989
| 030505003 | 035 | 3-563 | 球罐气密性试验 4MPa(40Kg/cm2) 球罐容量(m3以内) 1000 |  | 施工准备、封堵盲板、充气升压、检查、泄压、放水、整理、配合检查验收。 | 台 | 7196.45 | 188.35 | 6566.79 | 1093.1408 | 4209.2036 | 3813.3989 | 1620.6405 | 3826.8989 | 38.2727 | 1107.8175 | 29660.9629
| 030505003 | 036 | 3-564 | 球罐气密性试验 4MPa(40Kg/cm2) 球罐容量(m3以内) 1500 |  | 施工准备、封堵盲板、充气升压、检查、泄压、放水、整理、配合检查验收。 | 台 | 9723.19 | 235.73 | 9152.73 | 1476.9526 | 5687.0938 | 5152.3184 | 2189.6624 | 5170.5585 | 47.9003 | 1544.0656 | 40380.2015
| 030505003 | 037 | 3-565 | 球罐气密性试验 4MPa(40Kg/cm2) 球罐容量(m3以内) 2000 |  | 施工准备、封堵盲板、充气升压、检查、泄压、放水、整理、配合检查验收。 | 台 | 12972.88 | 277.82 | 12188.34 | 1970.5805 | 7587.8375 | 6874.3291 | 2921.4926 | 6898.6654 | 56.453 | 2056.173 | 53804.5711
四 |  |  |  | 球罐整体热处理 | [6 empty] | 0 | 0 | 0 | 0 | 0 | 0 | 0 | 0
1 |  |  |  | 电加热 | [6 empty] | 0 | 0 | 0 | 0 | 0 | 0 | 0 | 0
| 030505004 | 001 | 3-566 | 球罐整体热处理 电加热球罐容积(m3) 50 |  | 施工准备、保温被、保温被压缚机构、立柱移动装置的制作与安装拆除、热处理装置的设置和拆除、通电升温、恒温、降温、球罐复位、整理记录、配合检查验收。 | 台 | 9845.81 | 7418.42 | 160.56 | 1495.5785 | 5758.8143 | 5217.2947 | 2217.2764 | 5235.7648 | 1507.4229 | 27.0865 | 38884.0282 | 电 | kW·h | 4440
| 030505004 | 002 | 3-567 | 球罐整体热处理 电加热球罐容积(m3) 120 |  | 施工准备、保温被、保温被压缚机构、立柱移动装置的制作与安装拆除、热处理装置的设置和拆除、通电升温、恒温、降温、球罐复位、整理记录、配合检查验收。 | 台 | 12018.24 | 10235.69 | 170.19 | 1825.5707 | 7029.4686 | 6368.4654 | 2706.5076 | 6391.0108 | 2079.8922 | 28.7111 | 48853.7463 | 电 | kW·h | 7800
| 030505004 | 003 | 3-568 | 球罐整体热处理 电加热球罐容积(m3) 200 |  | 施工准备、保温被、保温被压缚机构、立柱移动装置的制作与安装拆除、热处理装置的设置和拆除、通电升温、恒温、降温、球罐复位、整理记录、配合检查验收。 | 台 | 14404.85 | 12821.5 | 259.04 | 2188.0967 | 8425.3968 | 7633.13 | 3243.9722 | 7660.1526 | 2605.3288 | 43.7 | 59285.1672 | 电 | kW·h | 10730
| 030505004 | 004 | 3-569 | 球罐整体热处理 电加热球罐容积(m3) 400 |  | 施工准备、保温被、保温被压缚机构、立柱移动装置的制作与安装拆除、热处理装置的设置和拆除、通电升温、恒温、降温、球罐复位、整理记录、配合检查验收。 | 台 | 19951.58 | 19609.3 | 389.63 | 3030.645 | 11669.6791 | 10572.3422 | 4493.0958 | 10609.7701 | 3984.6098 | 65.7306 | 84376.3827 | 电 | kW·h | 18000
| 030505004 | 005 | 3-570 | 球罐整体热处理 电加热球罐容积(m3) 650 |  | 施工准备、保温被、保温被压缚机构、立柱移动装置的制作与安装拆除、热处理装置的设置和拆除、通电升温、恒温、降温、球罐复位、整理记录、配合检查验收。 | 台 | 24178.6 | 24968.5 | 488.1 | 3672.7293 | 14142.0631 | 12812.2401 | 5445.0207 | 12857.5976 | 5073.5992 | 82.3425 | 103720.7926 | 电 | kW·h | 24600
| 030505004 | 006 | 3-571 | 球罐整体热处理 电加热球罐容积(m3) 1000 |  | 施工准备、保温被、保温被压缚机构、立柱移动装置的制作与安装拆除、热处理装置的设置和拆除、通电升温、恒温、降温、球罐复位、整理记录、配合检查验收。 | 台 | 29114.65 | 32097.62 | 614.41 | 4422.5153 | 17029.1588 | 15427.853 | 6556.6192 | 15482.4702 | 6522.2364 | 103.651 | 127371.1839 | 电 | kW·h | 32590
2 |  |  |  | 柴油-液化气加热 | [6 empty] | 0 | 0 | 0 | 0 | 0 | 0 | 0 | 0
| 030505004 | 007 | 3-572 | 球罐整体热处理 柴油加热球罐容积(m3) 50 |  | 施工准备、保温被、保温被压缚机构、立柱移动装置的制作与安装拆除、热处理装置的设置和拆除、点火升温、恒温、降温、球罐复位、整理记录、配合检查验收。 | 台 | 7537.63 | 12121.15 | 4067.84 | 1144.966 | 4408.7598 | 3994.1901 | 1697.4743 | 4008.3302 | 2463.0177 | 686.2446 | 42129.6027 | 柴油 | kg | 1000
[19 empty] | 液化气 | kg | 500
| 030505004 | 008 | 3-573 | 球罐整体热处理 柴油加热球罐容积(m3) 120 |  | 施工准备、保温被、保温被压缚机构、立柱移动装置的制作与安装拆除、热处理装置的设置和拆除、点火升温、恒温、降温、球罐复位、整理记录、配合检查验收。 | 台 | 9490.31 | 14238.39 | 4077.47 | 1441.5781 | 5550.8823 | 5028.9153 | 2137.2178 | 5046.7185 | 2893.2408 | 687.8692 | 50592.592 | 柴油 | kg | 1200
[19 empty] | 液化气 | kg | 500
| 030505004 | 009 | 3-574 | 球罐整体热处理 柴油加热球罐容积(m3) 200 |  | 施工准备、保温被、保温被压缚机构、立柱移动装置的制作与安装拆除、热处理装置的设置和拆除、点火升温、恒温、降温、球罐复位、整理记录、配合检查验收。 | 台 | 11598.25 | 16200.84 | 4166.32 | 1761.7742 | 6783.8164 | 6145.9127 | 2611.9259 | 6167.6702 | 3292.0107 | 702.8582 | 59431.3783 | 柴油 | kg | 1500
[19 empty] | 液化气 | kg | 700
| 030505004 | 010 | 3-575 | 球罐整体热处理 柴油加热球罐容积(m3) 400 |  | 施工准备、保温被、保温被压缚机构、立柱移动装置的制作与安装拆除、热处理装置的设置和拆除、点火升温、恒温、降温、球罐复位、整理记录、配合检查验收。 | 台 | 16550.61 | 22155 | 4296.91 | 2514.0377 | 9680.4518 | 8770.1682 | 3727.1974 | 8801.2161 | 4501.896 | 724.8887 | 81722.3759 | 柴油 | kg | 2000
[19 empty] | 液化气 | kg | 1000
| 030505004 | 011 | 3-576 | 球罐整体热处理 柴油加热球罐容积(m3) 650 |  | 施工准备、保温被、保温被压缚机构、立柱移动装置的制作与安装拆除、热处理装置的设置和拆除、点火升温、恒温、降温、球罐复位、整理记录、配合检查验收。 | 台 | 20358.83 | 26082.91 | 4395.38 | 3092.5063 | 11907.8797 | 10788.144 | 4584.8085 | 10826.3359 | 5300.0473 | 741.5006 | 98078.3423 | 柴油 | kg | 2500
[19 empty] | 液化气 | kg | 1000
| 030505004 | 012 | 3-577 | 球罐整体热处理 柴油加热球罐容积(m3) 1000 |  | 施工准备、保温被、保温被压缚机构、立柱移动装置的制作与安装拆除、热处理装置的设置和拆除、点火升温、恒温、降温、球罐复位、整理记录、配合检查验收。 | 台 | 24675.43 | 31658.43 | 4521.69 | 3748.1978 | 14432.659 | 13075.5104 | 5556.9068 | 13121.7999 | 6432.993 | 762.8091 | 117986.426 | 柴油 | kg | 3000
[19 empty] | 液化气 | kg | 1500
| 030505004 | 013 | 3-578 | 球罐整体热处理 柴油加热球罐容积(m3) 1500 |  | 施工准备、保温被、保温被压缚机构、立柱移动装置的制作与安装拆除、热处理装置的设置和拆除、点火升温、恒温、降温、球罐复位、整理记录、配合检查验收。 | 台 | 30962.63 | 38346.91 | 4688.14 | 4703.2235 | 18110.0423 | 16407.0976 | 6972.7843 | 16465.1815 | 7792.0921 | 790.8892 | 145238.9906 | 柴油 | kg | 3500
[19 empty] | 液化气 | kg | 1700
| 030505004 | 014 | 3-579 | 球罐整体热处理 柴油加热球罐容积(m3) 2000 |  | 施工准备、保温被、保温被压缚机构、立柱移动装置的制作与安装拆除、热处理装置的设置和拆除、点火升温、恒温、降温、球罐复位、整理记录、配合检查验收。 | 台 | 37250.22 | 45027.12 | 4854.58 | 5658.3084 | 21787.6537 | 19738.8916 | 8388.7495 | 19808.7706 | 9149.5108 | 818.9676 | 172482.7722 | 柴油 | kg | 4000
[19 empty] | 液化气 | kg | 2000
| 030505004 | 015 | 3-580 | 球罐整体热处理 柴油加热球罐容积(m3) 3000 |  | 施工准备、保温被、保温被压缚机构、立柱移动装置的制作与安装拆除、热处理装置的设置和拆除、点火升温、恒温、降温、球罐复位、整理记录、配合检查验收。 | 台 | 42836.36 | 52711.75 | 6606.96 | 6506.8431 | 25054.987 | 22698.9872 | 9646.7483 | 22779.3454 | 10711.0276 | 1114.5942 | 200667.6027 | 柴油 | kg | 4800
[19 empty] | 液化气 | kg | 2400
| 030505004 | 016 | 3-581 | 球罐整体热处理 柴油加热球罐容积(m3) 4000 |  | 施工准备、保温被、保温被压缚机构、立柱移动装置的制作与安装拆除、热处理装置的设置和拆除、点火升温、恒温、降温、球罐复位、整理记录、配合检查验收。 | 台 | 48424.88 | 60915.28 | 6796.42 | 7355.7393 | 28323.7123 | 25660.3439 | 10905.283 | 25751.1859 | 12377.9849 | 1146.5561 | 227657.3853 | 柴油 | kg | 5400
[19 empty] | 液化气 | kg | 2700
| 030505004 | 017 | 3-582 | 球罐整体热处理 柴油加热球罐容积(m3) 5000 |  | 施工准备、保温被、保温被压缚机构、立柱移动装置的制作与安装拆除、热处理装置的设置和拆除、点火升温、恒温、降温、球罐复位、整理记录、配合检查验收。 | 台 | 51179.74 | 64936.32 | 7672.6 | 7774.2025 | 29935.0299 | 27120.1442 | 11525.6774 | 27216.1541 | 13195.0602 | 1294.3676 | 241849.2961 | 柴油 | kg | 6000
[19 empty] | 液化气 | kg | 3000
| 030505004 | 018 | 3-583 | 球罐整体热处理 柴油加热球罐容积(m3) 6000 |  | 施工准备、保温被、保温被压缚机构、立柱移动装置的制作与安装拆除、热处理装置的设置和拆除、点火升温、恒温、降温、球罐复位、整理记录、配合检查验收。 | 台 | 54014.21 | 69382.77 | 7767.33 | 8204.7585 | 31592.9114 | 28622.1299 | 12164.0001 | 28723.4571 | 14098.5789 | 1310.3486 | 255880.4944 | 柴油 | kg | 6300
[19 empty] | 液化气 | kg | 3150
| 030505004 | 019 | 3-584 | 球罐整体热处理 柴油加热球罐容积(m3) 8000 |  | 施工准备、保温被、保温被压缚机构、立柱移动装置的制作与安装拆除、热处理装置的设置和拆除、点火升温、恒温、降温、球罐复位、整理记录、配合检查验收。 | 台 | 59600.35 | 77222.91 | 8787.09 | 9053.2932 | 34860.2447 | 31582.2255 | 13421.9988 | 31694.0319 | 15691.6953 | 1482.3821 | 283396.2214 | 柴油 | kg | 7200
[19 empty] | 液化气 | kg | 3600
五 |  |  |  | 球形罐组装胎具制作、安装与拆除 | [6 empty] | 0 | 0 | 0 | 0 | 0 | 0 | 0 | 0
1 |  |  |  | 制作 | [6 empty] | 0 | 0 | 0 | 0 | 0 | 0 | 0 | 0
| 030505005 | 001 | 3-585 | 球罐组装胎具制作 球罐容量(m3以内) 50 |  | 施工准备、材料机具运输、放样号料、切割、组对、焊接、配合检查验收。 | 台 | 1121.85 | 7531.35 | 552.34 | 170.409 | 656.1701 | 594.4683 | 252.6406 | 596.5728 | 1530.3703 | 93.1798 | 13099.3509
| 030505005 | 002 | 3-586 | 球罐组装胎具制作 球罐容量(m3以内) 120 |  | 施工准备、材料机具运输、放样号料、切割、组对、焊接、配合检查验收。 | 台 | 1670.83 | 13285.91 | 828.11 | 253.7991 | 977.2685 | 885.3728 | 376.2709 | 888.5072 | 2699.6969 | 139.7022 | 22005.4675
| 030505005 | 003 | 3-587 | 球罐组装胎具制作 球罐容量(m3以内) 200 |  | 施工准备、材料机具运输、放样号料、切割、组对、焊接、配合检查验收。 | 台 | 1923.22 | 16717.7 | 986.61 | 292.1371 | 1124.8914 | 1019.1143 | 433.1091 | 1022.7221 | 3397.0366 | 166.4411 | 27082.9818
| 030505005 | 004 | 3-588 | 球罐组装胎具制作 球罐容量(m3以内) 400 |  | 施工准备、材料机具运输、放样号料、切割、组对、焊接、配合检查验收。 | 台 | 2514.8 | 29713.75 | 1565.09 | 381.9981 | 1470.9065 | 1332.5925 | 566.333 | 1337.3101 | 6037.834 | 264.0307 | 45184.6449
| 030505005 | 005 | 3-589 | 球罐组装胎具制作 球罐容量(m3以内) 650 |  | 施工准备、材料机具运输、放样号料、切割、组对、焊接、配合检查验收。 | 台 | 3249.29 | 39611.35 | 2646.65 | 493.5672 | 1900.5097 | 1721.7988 | 731.7401 | 1727.8942 | 8049.0263 | 446.4899 | 60578.3162
| 030505005 | 006 | 3-590 | 球罐组装胎具制作 球罐容量(m3以内) 1000 |  | 施工准备、材料机具运输、放样号料、切割、组对、焊接、配合检查验收。 | 台 | 3904.17 | 49958.74 | 3273.86 | 593.0434 | 2283.549 | 2068.8197 | 879.2191 | 2076.1437 | 10151.616 | 552.3002 | 75741.461
| 030505005 | 007 | 3-591 | 球罐组装胎具制作 球罐容量(m3以内) 1500 |  | 施工准备、材料机具运输、放样号料、切割、组对、焊接、配合检查验收。 | 台 | 4455.93 | 64467.92 | 4730.61 | 676.8558 | 2606.2735 | 2361.1973 | 1003.4754 | 2369.5563 | 13099.8813 | 798.0539 | 96569.7536
| 030505005 | 008 | 3-592 | 球罐组装胎具制作 球罐容量(m3以内) 2000 |  | 施工准备、材料机具运输、放样号料、切割、组对、焊接、配合检查验收。 | 台 | 5240.19 | 76300.61 | 5636.34 | 795.9849 | 3064.9871 | 2776.7767 | 1180.0908 | 2786.6069 | 15504.284 | 950.8506 | 114236.7209
| 030505005 | 009 | 3-593 | 球罐组装胎具制作 球罐容量(m3以内) 3000 |  | 施工准备、材料机具运输、放样号料、切割、组对、焊接、配合检查验收。 | 台 | 5504.53 | 83913.02 | 6514.04 | 836.1381 | 3219.5996 | 2916.8504 | 1239.6202 | 2927.1766 | 17051.1257 | 1098.9185 | 125221.0191
| 030505005 | 010 | 3-594 | 球罐组装胎具制作 球罐容量(m3以内) 4000 |  | 施工准备、材料机具运输、放样号料、切割、组对、焊接、配合检查验收。 | 台 | 5777.63 | 91865.85 | 7319.48 | 877.622 | 3379.3358 | 3061.5661 | 1301.1223 | 3072.4046 | 18667.1407 | 1234.7963 | 136556.9478
| 030505005 | 011 | 3-595 | 球罐组装胎具制作 球罐容量(m3以内) 5000 |  | 施工准备、材料机具运输、放样号料、切割、组对、焊接、配合检查验收。 | 台 | 6135.12 | 100775.62 | 8115.6 | 931.9247 | 3588.4317 | 3251.0001 | 1381.629 | 3262.5092 | 20477.606 | 1369.1017 | 149288.5424
| 030505005 | 012 | 3-596 | 球罐组装胎具制作 球罐容量(m3以内) 6000 |  | 施工准备、材料机具运输、放样号料、切割、组对、焊接、配合检查验收。 | 台 | 6374.78 | 108004.61 | 8879.56 | 968.3291 | 3728.6088 | 3377.9959 | 1435.6005 | 3389.9546 | 21946.5368 | 1497.9818 | 159603.9574
| 030505005 | 013 | 3-597 | 球罐组装胎具制作 球罐容量(m3以内) 8000 |  | 施工准备、材料机具运输、放样号料、切割、组对、焊接、配合检查验收。 | 台 | 6969.54 | 125749.72 | 10313.97 | 1058.6731 | 4076.4839 | 3693.1592 | 1569.5404 | 3706.2337 | 25552.3431 | 1739.9667 | 184429.6302
2 |  |  |  | 安装与拆除 | [6 empty] | 0 | 0 | 0 | 0 | 0 | 0 | 0 | 0
| 030505005 | 014 | 3-598 | 球罐组装胎具安装与拆除 球罐容积(m3以内) 50 |  | 施工准备、工夹具、中心柱及支撑材料等的运输、安装、焊接、拆除、零星焊点打磨、材料回收等。 | 台 | 2428.41 | 532.62 | 4225.74 | 368.8755 | 1420.377 | 1286.8145 | 546.8779 | 1291.37 | 108.2284 | 712.8823 | 12922.1956
| 030505005 | 015 | 3-599 | 球罐组装胎具安装与拆除 球罐容积(m3以内) 120 |  | 施工准备、工夹具、中心柱及支撑材料等的运输、安装、焊接、拆除、零星焊点打磨、材料回收等。 | 台 | 5450.79 | 833.2 | 5675.42 | 827.975 | 3188.1671 | 2888.3736 | 1227.5179 | 2898.599 | 169.3062 | 957.4434 | 24116.7921
| 030505005 | 016 | 3-600 | 球罐组装胎具安装与拆除 球罐容积(m3以内) 200 |  | 施工准备、工夹具、中心柱及支撑材料等的运输、安装、焊接、拆除、零星焊点打磨、材料回收等。 | 台 | 8036.84 | 944.67 | 8030.87 | 1220.796 | 4700.7477 | 4258.7215 | 1809.8964 | 4273.7981 | 191.9569 | 1354.8078 | 34823.1044
| 030505005 | 017 | 3-601 | 球罐组装胎具安装与拆除 球罐容积(m3以内) 400 |  | 施工准备、工夹具、中心柱及支撑材料等的运输、安装、焊接、拆除、零星焊点打磨、材料回收等。 | 台 | 13274.64 | 1434.16 | 10482.21 | 2016.4178 | 7764.3369 | 7034.2317 | 2989.4489 | 7059.1341 | 291.4213 | 1768.3488 | 54114.3497
| 030505005 | 018 | 3-602 | 球罐组装胎具安装与拆除 球罐容积(m3以内) 650 |  | 施工准备、工夹具、中心柱及支撑材料等的运输、安装、焊接、拆除、零星焊点打磨、材料回收等。 | 台 | 15230.11 | 1729.77 | 14905.55 | 2313.4537 | 8908.0913 | 8070.4353 | 3429.8208 | 8099.006 | 351.4893 | 2514.5663 | 65552.2927
| 030505005 | 019 | 3-603 | 球罐组装胎具安装与拆除 球罐容积(m3以内) 1000 |  | 施工准备、工夹具、中心柱及支撑材料等的运输、安装、焊接、拆除、零星焊点打磨、材料回收等。 | 台 | 17875.49 | 2161.12 | 19465.17 | 2715.2869 | 10455.3741 | 9472.2222 | 4025.5603 | 9505.7554 | 439.1396 | 3283.7742 | 79398.8927
| 030505005 | 020 | 3-604 | 球罐组装胎具安装与拆除 球罐容积(m3以内) 1500 |  | 施工准备、工夹具、中心柱及支撑材料等的运输、安装、焊接、拆除、零星焊点打磨、材料回收等。 | 台 | 22307.93 | 2705.31 | 38218.45 | 3388.5746 | 13047.9083 | 11820.9721 | 5023.7458 | 11862.8203 | 549.719 | 6447.4525 | 115372.8826
| 030505005 | 021 | 3-605 | 球罐组装胎具安装与拆除 球罐容积(m3以内) 2000 |  | 施工准备、工夹具、中心柱及支撑材料等的运输、安装、焊接、拆除、零星焊点打磨、材料回收等。 | 台 | 28032.61 | 3264.7 | 41202.53 | 4258.1535 | 16396.2736 | 14854.48 | 6312.9438 | 14907.0674 | 663.387 | 6950.8668 | 136843.0121
| 030505005 | 022 | 3-606 | 球罐组装胎具安装与拆除 球罐容积(m3以内) 3000 |  | 施工准备、工夹具、中心柱及支撑材料等的运输、安装、焊接、拆除、零星焊点打磨、材料回收等。 | 台 | 33817 | 4030.38 | 44102.86 | 5136.8023 | 19779.5633 | 17919.6283 | 7615.5884 | 17983.0668 | 818.9732 | 7440.1525 | 158644.0148
| 030505005 | 023 | 3-607 | 球罐组装胎具安装与拆除 球罐容积(m3以内) 4000 |  | 施工准备、工夹具、中心柱及支撑材料等的运输、安装、焊接、拆除、零星焊点打磨、材料回收等。 | 台 | 40524.19 | 4543.33 | 44783.96 | 6155.6245 | 23702.5987 | 21473.7683 | 9126.0476 | 21549.7891 | 923.2047 | 7555.0541 | 180337.5668
| 030505005 | 024 | 3-608 | 球罐组装胎具安装与拆除 球罐容积(m3以内) 5000 |  | 施工准备、工夹具、中心柱及支撑材料等的运输、安装、焊接、拆除、零星焊点打磨、材料回收等。 | 台 | 45226.15 | 4943.9 | 46292.7 | 6869.8522 | 26452.7751 | 23965.3369 | 10184.929 | 24050.1782 | 1004.6005 | 7809.5785 | 196800.0004
| 030505005 | 025 | 3-609 | 球罐组装胎具安装与拆除 球罐容积(m3以内) 6000 |  | 施工准备、工夹具、中心柱及支撑材料等的运输、安装、焊接、拆除、零星焊点打磨、材料回收等。 | 台 | 50825.03 | 5539.28 | 49455.52 | 7720.3221 | 29727.56 | 26932.1834 | 11445.7968 | 27027.5279 | 1125.5817 | 8343.1462 | 218141.9481
| 030505005 | 026 | 3-610 | 球罐组装胎具安装与拆除 球罐容积(m3以内) 8000 |  | 施工准备、工夹具、中心柱及支撑材料等的运输、安装、焊接、拆除、零星焊点打磨、材料回收等。 | 台 | 60537.08 | 6458.26 | 54774.42 | 9195.5825 | 35408.1381 | 32078.5987 | 13632.9504 | 32192.1624 | 1312.3184 | 9240.4447 | 254829.9551
六 |  |  |  | 球形罐焊接防护棚制作、安装与拆除 | [6 empty] | 0 | 0 | 0 | 0 | 0 | 0 | 0 | 0
1 |  |  |  | 金属防护棚 | [6 empty] | 0 | 0 | 0 | 0 | 0 | 0 | 0 | 0
| 030505002 | 001 | 3-611 | 金属焊接防护棚球制作、安装、拆除 球罐容量(m3以内) 50 |  | 施工准备、划线下料、组装、焊接、刷防锈漆、挂铁皮、拆除、回收清理、堆放等。 | 台 | 3810.61 | 7303.33 | 1153.04 | 578.8317 | 2228.8258 | 2019.2422 | 858.1494 | 2026.3907 | 1484.0367 | 194.5178 | 21656.9743
| 030505002 | 002 | 3-612 | 金属焊接防护棚球制作、安装、拆除 球罐容量(m3以内) 120 |  | 施工准备、划线下料、组装、焊接、刷防锈漆、挂铁皮、拆除、回收清理、堆放等。 | 台 | 5145.04 | 9921.4 | 1578.5 | 781.5316 | 3009.3339 | 2726.3567 | 1158.663 | 2736.0085 | 2016.0285 | 266.293 | 29339.1551
| 030505002 | 003 | 3-613 | 金属焊接防护棚球制作、安装、拆除 球罐容量(m3以内) 200 |  | 施工准备、划线下料、组装、焊接、刷防锈漆、挂铁皮、拆除、回收清理、堆放等。 | 台 | 6210.76 | 12071.38 | 1944.1 | 943.4144 | 3632.6735 | 3291.0817 | 1398.6632 | 3302.7327 | 2452.9044 | 327.9697 | 35575.6796
| 030505002 | 004 | 3-614 | 金属焊接防护棚球制作、安装、拆除 球罐容量(m3以内) 400 |  | 施工准备、划线下料、组装、焊接、刷防锈漆、挂铁皮、拆除、回收清理、堆放等。 | 台 | 8590.6 | 16739.93 | 2692.53 | 1304.9121 | 5024.6419 | 4552.1589 | 1934.6031 | 4568.2744 | 3401.5538 | 454.2298 | 49263.4341
| 030505002 | 005 | 3-615 | 金属焊接防护棚球制作、安装、拆除 球罐容量(m3以内) 650 |  | 施工准备、划线下料、组装、焊接、刷防锈漆、挂铁皮、拆除、回收清理、堆放等。 | 台 | 11736.78 | 20934.19 | 3745.05 | 1782.8169 | 6864.8426 | 6219.3197 | 2643.1229 | 6241.3372 | 4253.8274 | 631.7899 | 65053.0766
| 030505002 | 006 | 3-616 | 金属焊接防护棚球制作、安装、拆除 球罐容量(m3以内) 1000 |  | 施工准备、划线下料、组装、焊接、刷防锈漆、挂铁皮、拆除、回收清理、堆放等。 | 台 | 14312.89 | 25625.83 | 4595.66 | 2174.128 | 8371.6094 | 7584.4004 | 3223.2628 | 7611.2505 | 5207.1687 | 775.2878 | 79481.4876
| 030505002 | 007 | 3-617 | 金属焊接防护棚球制作、安装、拆除 球罐容量(m3以内) 1500 |  | 施工准备、划线下料、组装、焊接、刷防锈漆、挂铁皮、拆除、回收清理、堆放等。 | 台 | 19193.99 | 31465.09 | 7641.01 | 2915.5671 | 11226.5648 | 10170.8953 | 4322.4865 | 10206.902 | 6393.7063 | 1289.0384 | 104825.2503
| 030505002 | 008 | 3-618 | 金属焊接防护棚球制作、安装、拆除 球罐容量(m3以内) 2000 |  | 施工准备、划线下料、组装、焊接、刷防锈漆、挂铁皮、拆除、回收清理、堆放等。 | 台 | 22457.62 | 36890.45 | 9003.54 | 3411.3125 | 13135.4619 | 11900.2928 | 5057.456 | 11942.4219 | 7496.1394 | 1518.8972 | 122813.5918
| 030505002 | 009 | 3-619 | 金属焊接防护棚球制作、安装、拆除 球罐容量(m3以内) 3000 |  | 施工准备、划线下料、组装、焊接、刷防锈漆、挂铁皮、拆除、回收清理、堆放等。 | 台 | 27740.8 | 45793.27 | 11020.12 | 4213.8275 | 16225.5939 | 14699.8499 | 6247.2282 | 14751.8899 | 9305.1925 | 1859.0942 | 151856.8661
| 030505002 | 010 | 3-620 | 金属焊接防护棚球制作、安装、拆除 球罐容量(m3以内) 4000 |  | 施工准备、划线下料、组装、焊接、刷防锈漆、挂铁皮、拆除、回收清理、堆放等。 | 台 | 35484.25 | 53750.66 | 14064.38 | 5390.0576 | 20754.7378 | 18803.1041 | 7991.0531 | 18869.6702 | 10922.1341 | 2372.6609 | 188402.7078
| 030505002 | 011 | 3-621 | 金属焊接防护棚球制作、安装、拆除 球罐容量(m3以内) 5000 |  | 施工准备、划线下料、组装、焊接、刷防锈漆、挂铁皮、拆除、回收清理、堆放等。 | 台 | 38929.4 | 58928.28 | 15415.15 | 5913.3759 | 22769.8061 | 20628.6891 | 8766.9009 | 20701.7181 | 11974.2265 | 2600.5358 | 206628.0823
| 030505002 | 012 | 3-622 | 金属焊接防护棚球制作、安装、拆除 球罐容量(m3以内) 6000 |  | 施工准备、划线下料、组装、焊接、刷防锈漆、挂铁皮、拆除、回收清理、堆放等。 | 台 | 42374.56 | 64986.17 | 17033.8 | 6436.6957 | 24784.8801 | 22454.2793 | 9542.7509 | 22533.7713 | 13205.1897 | 2873.6021 | 226225.6992
| 030505002 | 013 | 3-623 | 金属焊接防护棚球制作、安装、拆除 球罐容量(m3以内) 8000 |  | 施工准备、划线下料、组装、焊接、刷防锈漆、挂铁皮、拆除、回收清理、堆放等。 | 台 | 50554.72 | 77569.47 | 20333.81 | 7679.262 | 29569.4557 | 26788.9461 | 11384.9229 | 26883.7835 | 15762.1163 | 3430.3137 | 269956.8004
2 |  |  |  | 金属、篷布混合结构防护棚 | [6 empty] | 0 | 0 | 0 | 0 | 0 | 0 | 0 | 0
| 030505002 | 014 | 3-624 | 金属、篷布混合结构防护棚制作、安装、拆除 球罐容量(m3以内) 50 |  | 施工准备、划线下料、组装、焊接、刷防锈漆、挂蓬布、涂防火涂料、拆除、回收清理、堆放等。 | 台 | 2734.95 | 8455.93 | 721.34 | 415.4389 | 1599.6723 | 1449.25 | 615.9107 | 1454.3806 | 1718.245 | 121.6901 | 19286.8075
| 030505002 | 015 | 3-625 | 金属、篷布混合结构防护棚制作、安装、拆除 球罐容量(m3以内) 120 |  | 施工准备、划线下料、组装、焊接、刷防锈漆、挂蓬布、涂防火涂料、拆除、回收清理、堆放等。 | 台 | 3680.83 | 11595.96 | 968.49 | 559.1181 | 2152.9175 | 1950.4718 | 828.9229 | 1957.3768 | 2356.2991 | 163.3843 | 26213.7704
| 030505002 | 016 | 3-626 | 金属、篷布混合结构防护棚制作、安装、拆除 球罐容量(m3以内) 200 |  | 施工准备、划线下料、组装、焊接、刷防锈漆、挂蓬布、涂防火涂料、拆除、回收清理、堆放等。 | 台 | 4425.28 | 14276.91 | 1174.55 | 672.2 | 2588.3463 | 2344.9559 | 996.5731 | 2353.2574 | 2901.0681 | 198.1466 | 31931.2873
| 030505002 | 017 | 3-627 | 金属、篷布混合结构防护棚制作、安装、拆除 球罐容量(m3以内) 400 |  | 施工准备、划线下料、组装、焊接、刷防锈漆、挂蓬布、涂防火涂料、拆除、回收清理、堆放等。 | 台 | 6112.83 | 19872.57 | 1613.28 | 928.5389 | 3575.3943 | 3239.1886 | 1376.6093 | 3250.6559 | 4038.1062 | 272.1603 | 44279.3335
| 030505002 | 018 | 3-628 | 金属、篷布混合结构防护棚制作、安装、拆除 球罐容量(m3以内) 650 |  | 施工准备、划线下料、组装、焊接、刷防锈漆、挂蓬布、涂防火涂料、拆除、回收清理、堆放等。 | 台 | 8321.88 | 24719.69 | 2215.33 | 1264.0936 | 4867.4676 | 4409.7642 | 1874.0874 | 4425.3755 | 5023.041 | 373.7262 | 57494.4555
| 030505002 | 019 | 3-629 | 金属、篷布混合结构防护棚制作、安装、拆除 球罐容量(m3以内) 1000 |  | 施工准备、划线下料、组装、焊接、刷防锈漆、挂蓬布、涂防火涂料、拆除、回收清理、堆放等。 | 台 | 10022.96 | 30891.67 | 2708.77 | 1522.4876 | 5862.4293 | 5311.1665 | 2257.1706 | 5329.9689 | 6277.1873 | 456.9695 | 70640.7798
| 030505002 | 020 | 3-630 | 金属、篷布混合结构防护棚制作、安装、拆除 球罐容量(m3以内) 1500 |  | 施工准备、划线下料、组装、焊接、刷防锈漆、挂蓬布、涂防火涂料、拆除、回收清理、堆放等。 | 台 | 13592.73 | 37845.76 | 4261.37 | 2064.7357 | 7950.3878 | 7202.7876 | 3061.0828 | 7228.2867 | 7690.2584 | 718.8931 | 91616.2922
| 030505002 | 021 | 3-631 | 金属、篷布混合结构防护棚制作、安装、拆除 球罐容量(m3以内) 2000 |  | 施工准备、划线下料、组装、焊接、刷防锈漆、挂蓬布、涂防火涂料、拆除、回收清理、堆放等。 | 台 | 15886.18 | 45482.02 | 4995.72 | 2413.1107 | 9291.8267 | 8418.0868 | 3577.5677 | 8447.8882 | 9241.9465 | 842.778 | 108597.1246
| 030505002 | 022 | 3-632 | 金属、篷布混合结构防护棚制作、安装、拆除 球罐容量(m3以内) 3000 |  | 施工准备、划线下料、组装、焊接、刷防锈漆、挂蓬布、涂防火涂料、拆除、回收清理、堆放等。 | 台 | 19618.37 | 55975.11 | 6038.77 | 2980.0304 | 11474.7846 | 10395.7743 | 4418.0569 | 10432.5771 | 11374.1424 | 1018.7405 | 133726.3561
| 030505002 | 023 | 3-633 | 金属、篷布混合结构防护棚制作、安装、拆除 球罐容量(m3以内) 4000 |  | 施工准备、划线下料、组装、焊接、刷防锈漆、挂蓬布、涂防火涂料、拆除、回收清理、堆放等。 | 台 | 25097.02 | 59071.14 | 7701.02 | 3812.2373 | 14679.247 | 13298.9109 | 5651.8489 | 13345.9913 | 12003.2556 | 1299.1621 | 155959.8332
| 030505002 | 024 | 3-634 | 金属、篷布混合结构防护棚制作、安装、拆除 球罐容量(m3以内) 5000 |  | 施工准备、划线下料、组装、焊接、刷防锈漆、挂蓬布、涂防火涂料、拆除、回收清理、堆放等。 | 台 | 27543.74 | 71181.25 | 8442.61 | 4183.8941 | 16110.3335 | 14595.4278 | 6202.8502 | 14647.0981 | 14464.03 | 1424.2683 | 178795.5021
| 030505002 | 025 | 3-635 | 金属、篷布混合结构防护棚制作、安装、拆除 球罐容量(m3以内) 6000 |  | 施工准备、划线下料、组装、焊接、刷防锈漆、挂蓬布、涂防火涂料、拆除、回收清理、堆放等。 | 台 | 30716.2 | 80152.66 | 9483.1 | 4665.7908 | 17965.9054 | 16276.5144 | 6917.2882 | 16334.136 | 16287.0205 | 1599.799 | 200398.4143
| 030505002 | 026 | 3-636 | 金属、篷布混合结构防护棚制作、安装、拆除 球罐容量(m3以内) 8000 |  | 施工准备、划线下料、组装、焊接、刷防锈漆、挂蓬布、涂防火涂料、拆除、回收清理、堆放等。 | 台 | 35837.36 | 93763.33 | 11103.17 | 5443.695 | 20961.2719 | 18990.2171 | 8070.5735 | 19057.4456 | 19052.7087 | 1873.1048 | 234152.8765
第三章 |  |  |  | 气柜制作安装 | [6 empty] | 0 | 0 | 0 | 0 | 0 | 0 | 0 | 0
一 |  |  |  | 气柜本体预制安装 | [6 empty] | 0 | 0 | 0 | 0 | 0 | 0 | 0 | 0
1 |  |  |  | 低压湿式气柜预制安装 | [6 empty] | 0 | 0 | 0 | 0 | 0 | 0 | 0 | 0
-1 |  |  |  | 低压湿式直升气柜 | [6 empty] | 0 | 0 | 0 | 0 | 0 | 0 | 0 | 0
| 030506001 | 001 | 3-637 | 低压湿式直升气柜制作安装 气柜容量(m3以内) 100 |  | 施工准备、型钢调直、平板、摆放、放样号料、切割、剪切、坡口、冷热成型、组对、焊 接、矫正、调整、配合检查验收。 | t | 1351.95 | 443.26 | 1273.76 | 205.3612 | 790.7556 | 716.3983 | 304.4591 | 718.9345 | 90.0704 | 214.8833 | 6109.8324 | 主材 | t | 1.1
| 030506001 | 002 | 3-638 | 低压湿式直升气柜制作安装 气柜容量(m3以内) 200 |  | 施工准备、型钢调直、平板、摆放、放样号料、切割、剪切、坡口、冷热成型、组对、焊 接、矫正、调整、配合检查验收。 | t | 1322.09 | 434.55 | 1228.68 | 200.8255 | 773.2904 | 700.5755 | 297.7347 | 703.0556 | 88.3006 | 207.2783 | 5956.3806 | 主材 | t | 1.1
| 030506001 | 003 | 3-639 | 低压湿式直升气柜制作安装 气柜容量(m3以内) 400 |  | 施工准备、型钢调直、平板、摆放、放样号料、切割、剪切、坡口、冷热成型、组对、焊 接、矫正、调整、配合检查验收。 | t | 1291.04 | 419.95 | 1191.99 | 196.109 | 755.1293 | 684.1221 | 290.7422 | 686.544 | 85.3338 | 201.0887 | 5802.0491 | 主材 | t | 1.1
| 030506001 | 004 | 3-640 | 低压湿式直升气柜制作安装 气柜容量(m3以内) 600 |  | 施工准备、型钢调直、平板、摆放、放样号料、切割、剪切、坡口、冷热成型、组对、焊 接、矫正、调整、配合检查验收。 | t | 1234.91 | 388.59 | 1136.58 | 187.5828 | 722.2989 | 654.3788 | 278.1017 | 656.6954 | 78.9615 | 191.741 | 5529.8402 | 主材 | t | 1.1
| 030506001 | 005 | 3-641 | 低压湿式直升气柜制作安装 气柜容量(m3以内) 1000 |  | 施工准备、型钢调直、平板、摆放、放样号料、切割、剪切、坡口、冷热成型、组对、焊 接、矫正、调整、配合检查验收。 | t | 1136.97 | 361.56 | 1061.46 | 172.7057 | 665.0138 | 602.4804 | 256.0456 | 604.6133 | 73.469 | 179.0683 | 5113.3861 | 主材 | t | 1.1
-2 |  |  |  | 低压湿式螺旋气柜 | [6 empty] | 0 | 0 | 0 | 0 | 0 | 0 | 0 | 0
| 030506001 | 006 | 3-642 | 低压湿式螺旋气柜制作安装 气柜容量(m3以内) 1000 |  | 施工准备、型钢调直、平板、摆放、放样号料、切割、剪切、坡口、冷热成型、组对、焊接、矫正、调整、配合检查验收。 | t | 1220.97 | 408.42 | 1143.09 | 185.4653 | 714.1454 | 646.992 | 274.9624 | 649.2825 | 82.9909 | 192.8393 | 5519.1578 | 主材 | t | 1.13
| 030506001 | 007 | 3-643 | 低压湿式螺旋气柜柜制作安装 气柜容量(m3以内) 2500 |  | 施工准备、型钢调直、平板、摆放、放样号料、切割、剪切、坡口、冷热成型、组对、焊接、矫正、调整、配合检查验收。 | t | 1177.18 | 403.35 | 1077 | 178.8136 | 688.5326 | 623.7877 | 265.1009 | 625.996 | 81.9607 | 181.6899 | 5303.4115 | 主材 | t | 1.13
| 030506001 | 008 | 3-644 | 低压湿式螺旋气柜柜制作安装 气柜容量(m3以内) 5000 |  | 施工准备、型钢调直、平板、摆放、放样号料、切割、剪切、坡口、冷热成型、组对、焊接、矫正、调整、配合检查验收。 | t | 1104.33 | 390.64 | 987.22 | 167.7477 | 645.9226 | 585.1845 | 248.6951 | 587.2561 | 79.378 | 166.544 | 4962.9181 | 主材 | t | 1.13
| 030506001 | 009 | 3-645 | 低压湿式螺旋气柜制作安装 气柜容量(m3以内) 10000 |  | 施工准备、型钢调直、平板、摆放、放样号料、切割、剪切、坡口、冷热成型、组对、焊接、矫正、调整、配合检查验收。 | t | 1018.34 | 366.06 | 914.64 | 154.6858 | 595.6271 | 539.6184 | 229.3302 | 541.5287 | 74.3834 | 154.2998 | 4588.5133 | 主材 | t | 1.13
| 030506001 | 010 | 3-646 | 低压湿式螺旋气柜制作安装 气柜容量(m3以内) 20000 |  | 施工准备、型钢调直、平板、摆放、放样号料、切割、剪切、坡口、冷热成型、组对、焊接、矫正、调整、配合检查验收。 | t | 943.1 | 359.02 | 857.11 | 143.2569 | 551.6192 | 499.7487 | 212.3861 | 501.5179 | 72.9529 | 144.5945 | 4285.3061 | 主材 | t | 1.13
| 030506001 | 011 | 3-647 | 低压湿式螺旋气柜制作安装 气柜容量(m3以内) 30000 |  | 施工准备、型钢调直、平板、摆放、放样号料、切割、剪切、坡口、冷热成型、组对、焊接、矫正、调整、配合检查验收。 | t | 888.16 | 350.74 | 809.47 | 134.9115 | 519.4848 | 470.636 | 200.0136 | 472.3021 | 71.2704 | 136.5576 | 4053.546 | 主材 | t | 1.13
| 030506001 | 012 | 3-648 | 低压湿式螺旋气柜制作安装 气柜容量(m3以内) 50000 |  | 施工准备、型钢调直、平板、摆放、放样号料、切割、剪切、坡口、冷热成型、组对、焊接、矫正、调整、配合检查验收。 | t | 839.99 | 337.76 | 771.6 | 127.5945 | 491.3102 | 445.1107 | 189.1657 | 446.6865 | 68.6328 | 130.1689 | 3848.0193 | 主材 | t | 1.13
| 030506001 | 013 | 3-649 | 低压湿式螺旋气柜制作安装 气柜容量(m3以内) 100000 |  | 施工准备、型钢调直、平板、摆放、放样号料、切割、剪切、坡口、冷热成型、组对、焊接、矫正、调整、配合检查验收。 | t | 759.57 | 315.94 | 722.54 | 115.3787 | 444.2725 | 402.4961 | 171.0552 | 403.921 | 64.199 | 121.8925 | 3521.265 | 主材 | t | 1.13
| 030506001 | 014 | 3-650 | 低压湿式螺旋气柜制作安装 气柜容量(m3以内) 150000 |  | 施工准备、型钢调直、平板、摆放、放样号料、切割、剪切、坡口、冷热成型、组对、焊接、矫正、调整、配合检查验收。 | t | 717.77 | 298.65 | 680.31 | 109.0293 | 419.8237 | 380.3463 | 161.6418 | 381.6928 | 60.6857 | 114.7683 | 3324.7179 | 主材 | t | 1.13
| 030506001 | 015 | 3-651 | 低压湿式螺旋气柜制作安装 气柜容量(m3以内) 200000 |  | 施工准备、型钢调直、平板、摆放、放样号料、切割、剪切、坡口、冷热成型、组对、焊接、矫正、调整、配合检查验收。 | t | 692.69 | 287.93 | 648.49 | 105.2196 | 405.1544 | 367.0564 | 155.9938 | 368.3559 | 58.5074 | 109.4003 | 3198.7977 | 主材 | t | 1.13
2 |  |  |  | 低压干式气柜本体制作安装 | [6 empty] | 0 | 0 | 0 | 0 | 0 | 0 | 0 | 0
| 030506001 | 016 | 3-652 | 低压干式气柜本体制作安装 干式气柜本体预制安装 气柜容量(m3以内) 20000 |  | 施工准备、来料验收、调平调直、平板、放样号料、切割、剪切、开坡口、冷热成型、吊装、组对成型、焊接、矫正、放散装置安装、调整、配合检查验收。 | t | 1011.17 | 441.42 | 927.57 | 153.5967 | 591.4333 | 535.819 | 227.7155 | 537.7159 | 89.6965 | 156.4811 | 4672.618 | 主材 | t | 1.13
| 030506001 | 017 | 3-653 | 低压干式气柜本体制作安装 干式气柜本体预制安装 气柜容量(m3以内) 30000 |  | 施工准备、来料验收、调平调直、平板、放样号料、切割、剪切、开坡口、冷热成型、吊装、组对成型、焊接、矫正、放散装置安装、调整、配合检查验收。 | t | 960.22 | 429.78 | 865.52 | 145.8574 | 561.6327 | 508.8206 | 216.2415 | 510.6219 | 87.3313 | 146.0132 | 4432.0386 | 主材 | t | 1.13
| 030506001 | 018 | 3-654 | 低压干式气柜本体制作安装 干式气柜本体预制安装 气柜容量(m3以内) 50000 |  | 施工准备、来料验收、调平调直、平板、放样号料、切割、剪切、开坡口、冷热成型、吊装、组对成型、焊接、矫正、放散装置安装、调整、配合检查验收。 | t | 911.65 | 415.25 | 801.1 | 138.4796 | 533.2241 | 483.0833 | 205.3036 | 484.7935 | 84.3788 | 135.1456 | 4192.4085 | 主材 | t | 1.13
| 030506001 | 019 | 3-655 | 低压干式气柜密封帘安装 干式气柜密封帘安装 气柜容量(m3以内) 20000 |  | 施工准备、密封帘吊入柜内、开箱检查、展开、密封角型钢清扫、抹密封胶泥、安装铁压条、密封帘安装、配合检查验收。 | 座 | 11998.73 | 5999.07 | 23087 | 1822.6071 | 7018.0572 | 6358.127 | 2702.114 | 6380.6359 | 1219.011 | 3894.7769 | 70480.1291
| 030506001 | 020 | 3-656 | 低压干式气柜密封帘安装 干式气柜密封帘安装 气柜容量(m3以内) 30000 |  | 施工准备、密封帘吊入柜内、开箱检查、展开、密封角型钢清扫、抹密封胶泥、安装铁压条、密封帘安装、配合检查验收。 | 座 | 14566.48 | 7282.21 | 28376.2 | 2212.6483 | 8519.9342 | 7718.7778 | 3280.3713 | 7746.1035 | 1479.7451 | 4787.0649 | 85969.5351
| 030506001 | 021 | 3-657 | 低压干式气柜密封帘安装 干式气柜密封帘安装 气柜容量(m3以内) 50000 |  | 施工准备、密封帘吊入柜内、开箱检查、展开、密封角型钢清扫、抹密封胶泥、安装铁压条、密封帘安装、配合检查验收。 | 座 | 18802.26 | 9475.19 | 36640.64 | 2856.0633 | 10997.4419 | 9963.3176 | 4234.269 | 9998.5894 | 1925.3586 | 6181.276 | 111074.4057
3 |  |  |  | 配重块安装 | [6 empty] | 0 | 0 | 0 | 0 | 0 | 0 | 0 | 0
| 030506001 | 022 | 3-658 | 配重块安装 砼预制块 |  | 施工准备、吊装、就位、固定、配合检查验收。 | m3 | 17.52 | 17.01 | 110.87 | 2.6613 | 10.2474 | 9.2838 | 3.9455 | 9.3167 | 3.4564 | 18.7038 | 203.015 | 砼预制块 | m3 | 1.03
| 030506001 | 023 | 3-659 | 配重块安装 铸铁块 |  | 施工准备、吊装、就位、固定、配合检查验收。 | t | 14.33 | 14.24 | 92.18 | 2.1767 | 8.3816 | 7.5935 | 3.2271 | 7.6203 | 2.8936 | 15.5508 | 168.1936 | 铸铁块 | t | 1
二 |  |  |  | 胎具制作、安装与拆除 | [6 empty] | 0 | 0 | 0 | 0 | 0 | 0 | 0 | 0
1 |  |  |  | 直升式气柜组装胎具制作 | [6 empty] | 0 | 0 | 0 | 0 | 0 | 0 | 0 | 0
| 030506002 | 001 | 3-660 | 直升式气柜组装胎具制作 气柜容量(m3以内) 100 |  | 施工准备、放样下料、组对、焊接、矫正、调整、焊缝打磨、配合检查验收。 | 座 | 917.22 | 3526.82 | 1649.13 | 139.3257 | 536.482 | 486.0349 | 206.5579 | 487.7555 | 716.6498 | 278.2082 | 8944.1841
| 030506002 | 002 | 3-661 | 直升式气柜组装胎具制作 气柜容量(m3以内) 200 |  | 施工准备、放样下料、组对、焊接、矫正、调整、焊缝打磨、配合检查验收。 | 座 | 1216.2 | 4989.62 | 2197.41 | 184.7408 | 711.3554 | 644.4644 | 273.8882 | 646.7459 | 1013.8908 | 370.7031 | 12249.0185
| 030506002 | 003 | 3-662 | 直升式气柜组装胎具制作 气柜容量(m3以内) 400 |  | 施工准备、放样下料、组对、焊接、矫正、调整、焊缝打磨、配合检查验收。 | 座 | 1742.88 | 7639.85 | 3239.16 | 264.7435 | 1019.4105 | 923.5521 | 392.4966 | 926.8216 | 1552.4175 | 546.4463 | 18247.7781
| 030506002 | 004 | 3-663 | 直升式气柜组装胎具制作 气柜容量(m3以内) 600 |  | 施工准备、放样下料、组对、焊接、矫正、调整、焊缝打磨、配合检查验收。 | 座 | 2334.86 | 10890.01 | 4284.51 | 354.6652 | 1365.6596 | 1237.2423 | 525.8105 | 1241.6224 | 2212.85 | 722.7968 | 25170.0269
| 030506002 | 005 | 3-664 | 直升式气柜组装胎具制作 气柜容量(m3以内) 1000 |  | 施工准备、放样下料、组对、焊接、矫正、调整、焊缝打磨、配合检查验收。 | 座 | 3305.42 | 16105.26 | 6064.27 | 502.0933 | 1933.3402 | 1751.5421 | 744.3806 | 1757.7428 | 3272.5888 | 1023.0423 | 36459.6801
2 |  |  |  | 直升式气柜组装胎具安装、拆除 | [6 empty] | 0 | 0 | 0 | 0 | 0 | 0 | 0 | 0
| 030506002 | 006 | 3-665 | 直升式气柜组装胎具安装、拆除 气柜容量(m3以内) 100 |  | 施工准备、组装、焊接、紧固螺栓、拆除。 | 座 | 786.25 | 98.06 | 1769.08 | 119.4314 | 459.8776 | 416.6339 | 177.0635 | 418.1088 | 19.9258 | 298.4438 | 4562.8748
| 030506002 | 007 | 3-666 | 直升式气柜组装胎具安装、拆除 气柜容量(m3以内) 200 |  | 施工准备、组装、焊接、紧固螺栓、拆除。 | 座 | 1076.06 | 124.89 | 2470.7 | 163.4535 | 629.3875 | 570.2042 | 242.3287 | 572.2228 | 25.3776 | 416.8071 | 6291.4315
| 030506002 | 008 | 3-667 | 直升式气柜组装胎具安装、拆除 气柜容量(m3以内) 400 |  | 施工准备、组装、焊接、紧固螺栓、拆除。 | 座 | 1597.58 | 176.15 | 3737.96 | 242.6724 | 934.4245 | 846.5576 | 359.775 | 849.5546 | 35.7937 | 630.5939 | 9411.0617
| 030506002 | 009 | 3-668 | 直升式气柜组装胎具安装、拆除 气柜容量(m3以内) 600 |  | 施工准备、组装、焊接、紧固螺栓、拆除。 | 座 | 2092.02 | 233.16 | 5053.48 | 317.7778 | 1223.6225 | 1108.5614 | 471.1229 | 1112.4859 | 47.3781 | 852.5221 | 12512.1307
| 030506002 | 010 | 3-669 | 直升式气柜组装胎具安装、拆除 气柜容量(m3以内) 1000 |  | 施工准备、组装、焊接、紧固螺栓、拆除。 | 座 | 2854.78 | 333.24 | 7375.23 | 433.6411 | 1669.7608 | 1512.7479 | 642.8965 | 1518.1033 | 67.7144 | 1244.2013 | 17652.3153
3 |  |  |  | 螺旋式气柜组装胎具制作 | [6 empty] | 0 | 0 | 0 | 0 | 0 | 0 | 0 | 0
| 030506002 | 011 | 3-670 | 螺旋式气柜组装胎具制作 气柜容量(m3以内) 1000 |  | 施工准备、放样下料、卷弧、钻孔、组对、焊接、矫正、调整、配合检查验收。 | 套 | 2685.98 | 15029.15 | 5024.45 | 408.0004 | 1571.0297 | 1423.3008 | 604.8827 | 1428.3395 | 3053.9233 | 847.6247 | 32076.6811
| 030506002 | 012 | 3-671 | 螺旋式气柜组装胎具制作 气柜容量(m3以内) 2500 |  | 施工准备、放样下料、卷弧、钻孔、组对、焊接、矫正、调整、配合检查验收。 | 套 | 4602.04 | 25571.22 | 8488.49 | 699.0499 | 2691.7332 | 2438.621 | 1036.3794 | 2447.2541 | 5196.0719 | 1432.0083 | 54602.8678
| 030506002 | 013 | 3-672 | 螺旋式气柜组装胎具制作 气柜容量(m3以内) 5000 |  | 施工准备、放样下料、卷弧、钻孔、组对、焊接、矫正、调整、配合检查验收。 | 套 | 5836.15 | 29711.52 | 10796.24 | 886.5112 | 3413.5641 | 3092.5759 | 1314.301 | 3103.5241 | 6037.3809 | 1821.3257 | 66013.0929
| 030506002 | 014 | 3-673 | 螺旋式气柜组装胎具制作 气柜容量(m3以内) 10000 |  | 施工准备、放样下料、卷弧、钻孔、组对、焊接、矫正、调整、配合检查验收。 | 套 | 8459.63 | 34550.39 | 12860.29 | 1285.0178 | 4948.0376 | 4482.7579 | 1905.1087 | 4498.6277 | 7020.6392 | 2169.5309 | 82180.0298
| 030506002 | 015 | 3-674 | 螺旋式气柜组装胎具制作 气柜容量(m3以内) 20000 |  | 施工准备、放样下料、卷弧、钻孔、组对、焊接、矫正、调整、配合检查验收。 | 套 | 10320.34 | 39103.29 | 15348.69 | 1567.6596 | 6036.3669 | 5468.7482 | 2324.1406 | 5488.1085 | 7945.7885 | 2589.324 | 96192.4562
| 030506002 | 016 | 3-675 | 螺旋式气柜组装胎具制作 气柜容量(m3以内) 30000 |  | 施工准备、放样下料、卷弧、钻孔、组对、焊接、矫正、调整、配合检查验收。 | 套 | 13699.82 | 50694.56 | 18229.02 | 2081.0027 | 8013.0247 | 7259.5346 | 3085.1995 | 7285.2346 | 10301.1346 | 3075.2357 | 123723.7663
| 030506002 | 017 | 3-676 | 螺旋式气柜组装胎具制作 气柜容量(m3以内) 50000 |  | 施工准备、放样下料、卷弧、钻孔、组对、焊接、矫正、调整、配合检查验收。 | 套 | 19043.11 | 64614.69 | 20829.09 | 2892.6484 | 11138.315 | 10090.944 | 4288.5084 | 10126.6676 | 13129.705 | 3513.8675 | 159667.5459
| 030506002 | 018 | 3-677 | 螺旋式气柜组装胎具制作 气柜容量(m3以内) 100000 |  | 施工准备、放样下料、卷弧、钻孔、组对、焊接、矫正、调整、配合检查验收。 | 套 | 29167.59 | 91667.82 | 26829.99 | 4430.5569 | 17060.1234 | 15455.9059 | 6568.5413 | 15510.6225 | 18626.901 | 4526.2193 | 229844.2703
| 030506002 | 019 | 3-678 | 螺旋式气柜组装胎具制作 气柜容量(m3以内) 150000 |  | 施工准备、放样下料、卷弧、钻孔、组对、焊接、矫正、调整、配合检查验收。 | 套 | 36156.64 | 98883.33 | 28990.16 | 5492.1936 | 21148.0187 | 19159.4035 | 8142.4753 | 19227.2311 | 20093.0927 | 4890.64 | 262183.1849
| 030506002 | 020 | 3-679 | 螺旋式气柜组装胎具制作 气柜容量(m3以内) 200000 |  | 施工准备、放样下料、卷弧、钻孔、组对、焊接、矫正、调整、配合检查验收。 | 套 | 39120.89 | 114437.89 | 31893.59 | 5942.4632 | 22881.8086 | 20730.1596 | 8810.0244 | 20803.5479 | 23253.7792 | 5380.4486 | 293254.6016
4 |  |  |  | 螺旋式气柜组装胎具安装、拆除 | [6 empty] | 0 | 0 | 0 | 0 | 0 | 0 | 0 | 0
| 030506002 | 021 | 3-680 | 螺旋式气柜组装胎具安装、拆除 气柜容量(m3以内) 1000 |  | 施工准备、组装、焊接、紧固螺栓、拆除。 | 套 | 2541.47 | 243.33 | 1128.16 | 386.0493 | 1486.5058 | 1346.725 | 572.339 | 1351.4926 | 49.4447 | 190.3206 | 9295.8369
| 030506002 | 022 | 3-681 | 螺旋式气柜组装胎具安装、拆除 气柜容量(m3以内) 2500 |  | 施工准备、组装、焊接、紧固螺栓、拆除。 | 套 | 3320.55 | 393.56 | 1840.49 | 504.3915 | 1942.1897 | 1759.5594 | 747.7879 | 1765.7886 | 79.9714 | 310.4907 | 12664.7792
| 030506002 | 023 | 3-682 | 螺旋式气柜组装胎具安装、拆除 气柜容量(m3以内) 5000 |  | 施工准备、组装、焊接、紧固螺栓、拆除。 | 套 | 4357.6 | 463 | 2459.94 | 661.9194 | 2548.7602 | 2309.0922 | 981.3315 | 2317.2668 | 94.0816 | 414.9919 | 16607.9837
| 030506002 | 024 | 3-683 | 螺旋式气柜组装胎具安装、拆除 气柜容量(m3以内) 10000 |  | 施工准备、组装、焊接、紧固螺栓、拆除。 | 套 | 6284.41 | 535.38 | 2874.83 | 954.6019 | 3675.7514 | 3330.1089 | 1415.2491 | 3341.898 | 108.7892 | 484.9838 | 23006.0023
| 030506002 | 025 | 3-684 | 螺旋式气柜组装胎具安装、拆除 气柜容量(m3以内) 20000 |  | 施工准备、组装、焊接、紧固螺栓、拆除。 | 套 | 8368.06 | 617.87 | 3584.55 | 1271.1083 | 4894.4783 | 4434.235 | 1884.4871 | 4449.9329 | 125.5512 | 604.7136 | 30234.9864
| 030506002 | 026 | 3-685 | 螺旋式气柜组装胎具安装、拆除 气柜容量(m3以内) 30000 |  | 施工准备、组装、焊接、紧固螺栓、拆除。 | 套 | 10990.35 | 810.43 | 4700.5 | 1669.4342 | 6428.2557 | 5823.7865 | 2475.0268 | 5844.4037 | 164.6794 | 792.9743 | 39699.8405
| 030506002 | 027 | 3-686 | 螺旋式气柜组装胎具安装、拆除 气柜容量(m3以内) 50000 |  | 施工准备、组装、焊接、紧固螺栓、拆除。 | 套 | 15118.64 | 978.95 | 5034.11 | 2296.5214 | 8842.8925 | 8011.3673 | 3404.7177 | 8039.7289 | 198.9226 | 849.2544 | 52775.1049
| 030506002 | 028 | 3-687 | 螺旋式气柜组装胎具安装、拆除 气柜容量(m3以内) 100000 |  | 施工准备、组装、焊接、紧固螺栓、拆除。 | 套 | 16471.79 | 1397.03 | 6444.7 | 2502.0649 | 9634.35 | 8728.4015 | 3709.4471 | 8759.3015 | 283.8765 | 1087.2209 | 59018.1824
| 030506002 | 029 | 3-688 | 螺旋式气柜组装胎具安装、拆除 气柜容量(m3以内) 150000 |  | 施工准备、组装、焊接、紧固螺栓、拆除。 | 套 | 18674.87 | 1594.62 | 7106.51 | 2836.7128 | 10922.9315 | 9895.8136 | 4205.5807 | 9930.8465 | 324.0268 | 1198.8682 | 66690.78
| 030506002 | 030 | 3-689 | 螺旋式气柜组装胎具安装、拆除 气柜容量(m3以内) 200000 |  | 施工准备、组装、焊接、紧固螺栓、拆除。 | 套 | 19707.94 | 1769.92 | 7727.35 | 2993.6361 | 11527.1741 | 10443.2374 | 4438.2281 | 10480.2082 | 359.6477 | 1303.6039 | 70750.9456
5 |  |  |  | 干式气柜组装胎具制作 | [6 empty] | 0 | 0 | 0 | 0 | 0 | 0 | 0 | 0
| 030506002 | 031 | 3-690 | 干式气柜组装胎具制作 气柜容量(m3以内) 20000 |  | 施工准备、放样下料、组对、焊接、矫正、调整、打磨、配合检查验收。 | 套 | 10309.6 | 27607.45 | 21136.11 | 1566.0282 | 6030.085 | 5463.057 | 2321.7219 | 5482.3972 | 5609.8338 | 3565.6618 | 89091.945
| 030506002 | 032 | 3-691 | 干式气柜组装胎具制作 气柜容量(m3以内) 30000 |  | 施工准备、放样下料、组对、焊接、矫正、调整、打磨、配合检查验收。 | 套 | 13600.69 | 37121.07 | 24942.78 | 2065.9448 | 7955.0436 | 7207.0056 | 3062.8754 | 7232.5197 | 7543.0014 | 4207.847 | 114938.7775
| 030506002 | 033 | 3-692 | 干式气柜组装胎具制作 气柜容量(m3以内) 50000 |  | 施工准备、放样下料、组对、焊接、矫正、调整、打磨、配合检查验收。 | 套 | 18592.46 | 47128.88 | 29372.78 | 2824.1947 | 10874.7299 | 9852.1446 | 4187.022 | 9887.0228 | 9576.5884 | 4955.188 | 147251.0103
6 |  |  |  | 干式气柜组装胎具制作 | [6 empty] | 0 | 0 | 0 | 0 | 0 | 0 | 0 | 0
| 030506002 | 034 | 3-693 | 干式气柜组装胎具安装与拆除 气柜容量(m3以内) 20000 |  | 施工准备、组装、焊接、紧固螺栓、拆除。 | 套 | 8293.22 | 884.41 | 7698.89 | 1259.7401 | 4850.7044 | 4394.5773 | 1867.6331 | 4410.1348 | 179.7121 | 1298.8027 | 35137.8246
| 030506002 | 035 | 3-694 | 干式气柜组装胎具安装与拆除 气柜容量(m3以内) 30000 |  | 施工准备、组装、焊接、紧固螺栓、拆除。 | 套 | 10813.19 | 1132.04 | 10053.03 | 1642.5236 | 6324.6348 | 5729.9094 | 2435.1304 | 5750.1942 | 230.0305 | 1695.9462 | 45806.6291
| 030506002 | 036 | 3-695 | 干式气柜组装胎具安装与拆除 气柜容量(m3以内) 50000 |  | 施工准备、组装、焊接、紧固螺栓、拆除。 | 套 | 14648.89 | 1347.73 | 11536.66 | 2225.1664 | 8568.1358 | 7762.4468 | 3298.93 | 7789.9272 | 273.8587 | 1946.2345 | 59397.9795
7 |  |  |  | 螺旋气柜型钢煨弯胎具制作 | [6 empty] | 0 | 0 | 0 | 0 | 0 | 0 | 0 | 0
| 030506002 | 037 | 3-696 | 螺旋气柜型钢煨弯胎具制作 气柜容量(m3以内) 1000 |  | 施工准备、放样下料、卷弧、钻孔、组对、焊接、矫正、调整、配合检查验收。 | 套 | 569.28 | 1922.61 | 1096.95 | 86.4736 | 332.9719 | 301.6615 | 128.2019 | 302.7294 | 390.6744 | 185.0555 | 5316.6081
| 030506002 | 038 | 3-697 | 螺旋气柜型钢煨弯胎具制作 气柜容量(m3以内) 2500 |  | 施工准备、放样下料、卷弧、钻孔、组对、焊接、矫正、调整、配合检查验收。 | 套 | 745.24 | 2265.73 | 1292.75 | 113.202 | 435.8909 | 394.9027 | 167.828 | 396.3007 | 460.3963 | 218.0869 | 6490.3275
| 030506002 | 039 | 3-698 | 螺旋气柜型钢煨弯胎具制作 气柜容量(m3以内) 5000 |  | 施工准备、放样下料、卷弧、钻孔、组对、焊接、矫正、调整、配合检查验收。 | 套 | 807.35 | 3097.54 | 1704.18 | 122.6365 | 472.219 | 427.8148 | 181.8152 | 429.3293 | 629.4201 | 287.4952 | 8159.8001
| 030506002 | 040 | 3-699 | 螺旋气柜型钢煨弯胎具制作 气柜容量(m3以内) 10000 |  | 施工准备、放样下料、卷弧、钻孔、组对、焊接、矫正、调整、配合检查验收。 | 套 | 869.45 | 3567.95 | 1673.49 | 132.0695 | 508.5413 | 460.7216 | 195.8001 | 462.3526 | 725.0074 | 282.3178 | 8877.7002
| 030506002 | 041 | 3-700 | 螺旋气柜型钢煨弯胎具制作 气柜容量(m3以内) 20000 |  | 施工准备、放样下料、卷弧、钻孔、组对、焊接、矫正、调整、配合检查验收。 | 套 | 890.15 | 3988.35 | 1885.52 | 135.2138 | 520.6487 | 471.6905 | 200.4618 | 473.3603 | 810.4327 | 318.0872 | 9693.9151
| 030506002 | 042 | 3-701 | 螺旋气柜型钢煨弯胎具制作 气柜容量(m3以内) 30000 |  | 施工准备、放样下料、卷弧、钻孔、组对、焊接、矫正、调整、配合检查验收。 | 套 | 931.55 | 4202.67 | 1992.83 | 141.5024 | 544.8636 | 493.6283 | 209.7851 | 495.3759 | 853.9825 | 336.1904 | 10202.3783
| 030506002 | 043 | 3-702 | 螺旋气柜型钢煨弯胎具制作 气柜容量(m3以内) 50000 |  | 施工准备、放样下料、卷弧、钻孔、组对、焊接、矫正、调整、配合检查验收。 | 套 | 972.96 | 4431.67 | 2112.22 | 147.7926 | 569.0843 | 515.5715 | 219.1106 | 517.3967 | 900.5153 | 356.3315 | 10742.6526
| 030506002 | 044 | 3-703 | 螺旋气柜型钢煨弯胎具制作 气柜容量(m3以内) 100000 |  | 施工准备、放样下料、卷弧、钻孔、组对、焊接、矫正、调整、配合检查验收。 | 套 | 993.66 | 4763.79 | 2333.32 | 150.937 | 581.1917 | 526.5404 | 223.7722 | 528.4045 | 968.0021 | 393.6311 | 11463.249
| 030506002 | 045 | 3-704 | 螺旋气柜型钢煨弯胎具制作 气柜容量(m3以内) 150000 |  | 施工准备、放样下料、卷弧、钻孔、组对、焊接、矫正、调整、配合检查验收。 | 套 | 1076.46 | 5516.54 | 2555.12 | 163.5143 | 629.6215 | 570.4162 | 242.4188 | 572.4355 | 1120.9609 | 431.0487 | 12878.5359
| 030506002 | 046 | 3-705 | 螺旋气柜型钢煨弯胎具制作 气柜容量(m3以内) 200000 |  | 施工准备、放样下料、卷弧、钻孔、组对、焊接、矫正、调整、配合检查验收。 | 套 | 1138.57 | 6141.83 | 2795.28 | 172.9488 | 665.9496 | 603.3282 | 256.406 | 605.4641 | 1248.0199 | 471.5637 | 14099.3603
8 |  |  |  | 螺旋气柜轨道煨弯胎具制作 | [6 empty] | 0 | 0 | 0 | 0 | 0 | 0 | 0 | 0
| 030506002 | 047 | 3-706 | 螺旋气柜轨道煨弯胎具制作 气柜容量(m3以内) 1000 |  | 施工准备、吊装组对、焊接、紧固螺栓、拆除。 | 套 | 832.03 | 4642.68 | 1143.81 | 126.3854 | 486.6543 | 440.8927 | 187.3732 | 442.4535 | 943.3926 | 192.9607 | 9438.6324
| 030506002 | 048 | 3-707 | 螺旋气柜轨道煨弯胎具制作 气柜容量(m3以内) 2500 |  | 施工准备、吊装组对、焊接、紧固螺栓、拆除。 | 套 | 915.23 | 4973.1 | 1234.74 | 139.0234 | 535.318 | 484.9804 | 206.1098 | 486.6973 | 1010.5339 | 208.3006 | 10194.0335
| 030506002 | 049 | 3-708 | 螺旋气柜轨道煨弯胎具制作 气柜容量(m3以内) 5000 |  | 施工准备、吊装组对、焊接、紧固螺栓、拆除。 | 套 | 998.43 | 5538.99 | 1445.54 | 151.6615 | 583.9817 | 529.0681 | 224.8464 | 530.941 | 1125.5228 | 243.8626 | 11372.8441
| 030506002 | 050 | 3-709 | 螺旋气柜轨道煨弯胎具制作 气柜容量(m3以内) 10000 |  | 施工准备、吊装组对、焊接、紧固螺栓、拆除。 | 套 | 1081.64 | 5813.23 | 1657.88 | 164.3011 | 632.6512 | 573.161 | 243.5853 | 575.1901 | 1181.2483 | 279.6844 | 12202.5715
| 030506002 | 051 | 3-710 | 螺旋气柜轨道煨弯胎具制作 气柜容量(m3以内) 20000 |  | 施工准备、吊装组对、焊接、紧固螺栓、拆除。 | 套 | 1164.84 | 6190.72 | 1793.23 | 176.9392 | 681.3149 | 617.2487 | 262.322 | 619.4339 | 1257.9543 | 302.5179 | 13066.5209
| 030506002 | 052 | 3-711 | 螺旋气柜轨道煨弯胎具制作 气柜容量(m3以内) 30000 |  | 施工准备、吊装组对、焊接、紧固螺栓、拆除。 | 套 | 1206.64 | 6576.08 | 1888.81 | 183.2886 | 705.7637 | 639.3985 | 271.7353 | 641.6621 | 1336.2595 | 318.6422 | 13768.28
| 030506002 | 053 | 3-712 | 螺旋气柜轨道煨弯胎具制作 气柜容量(m3以内) 50000 |  | 施工准备、吊装组对、焊接、紧固螺栓、拆除。 | 套 | 1268.74 | 6803.05 | 2117.33 | 192.7216 | 742.086 | 672.3053 | 285.7202 | 674.6854 | 1382.3798 | 357.1936 | 14496.2119
| 030506002 | 054 | 3-713 | 螺旋气柜轨道煨弯胎具制作 气柜容量(m3以内) 100000 |  | 施工准备、吊装组对、焊接、紧固螺栓、拆除。 | 套 | 1414.45 | 7850.3 | 2399.29 | 214.855 | 827.3118 | 749.5171 | 318.5341 | 752.1705 | 1595.181 | 404.7602 | 16526.3696
| 030506002 | 055 | 3-714 | 螺旋气柜轨道煨弯胎具制作 气柜容量(m3以内) 150000 |  | 施工准备、吊装组对、焊接、紧固螺栓、拆除。 | 套 | 1497.65 | 8794.05 | 2592.33 | 227.493 | 875.9755 | 793.6047 | 337.2708 | 796.4142 | 1786.951 | 437.3261 | 18139.0653
9 |  |  |  | 干式气柜型钢煨弯胎具制作 | [6 empty] | 0 | 0 | 0 | 0 | 0 | 0 | 0 | 0
| 030506002 | 056 | 3-715 | 干式气柜型钢煨弯胎具制作 气柜容量(m3以内) 20000 |  | 施工准备、放样下料、卷弧、钻孔、组对、焊接、矫正、调整、配合检查验收。 | 套 | 1081.64 | 5381.08 | 2343.06 | 164.3011 | 632.6512 | 573.161 | 243.5853 | 575.1901 | 1093.4355 | 395.2742 | 12483.3785
| 030506002 | 057 | 3-716 | 干式气柜型钢煨弯胎具制作 气柜容量(m3以内) 30000 |  | 施工准备、放样下料、卷弧、钻孔、组对、焊接、矫正、调整、配合检查验收。 | 套 | 1128.22 | 5699.12 | 2519.84 | 171.3766 | 659.8959 | 597.8438 | 254.0751 | 599.9602 | 1158.0612 | 425.097 | 13213.4899
| 030506002 | 058 | 3-717 | 干式气柜型钢煨弯胎具制作 气柜容量(m3以内) 50000 |  | 施工准备、放样下料、卷弧、钻孔、组对、焊接、矫正、调整、配合检查验收。 | 套 | 1180.37 | 6121.67 | 2671.88 | 179.2982 | 690.3984 | 625.4781 | 265.8193 | 627.6924 | 1243.9233 | 450.7462 | 14057.2759
三 |  |  |  | 气柜充水、气密及快速升降试验 | [6 empty] | 0 | 0 | 0 | 0 | 0 | 0 | 0 | 0
| 030506003 | 001 | 3-718 | 低压湿式气柜充水、气密、快速升降试验 直升式 气柜容量(m3以内) 1000 |  | 施工准备、盲板的安装拆除、气柜内部清理、设备封口、充水、试验、检查调整导轮和配重 块、配合检查验收。 | 台 | 1236.1 | 127.63 | 893.74 | 187.7636 | 722.9949 | 655.0094 | 278.3697 | 657.3282 | 25.9344 | 150.7739 | 4935.6442
| 030506003 | 002 | 3-719 | 低压湿式气柜充水、气密、快速升降试验 螺旋式 气柜容量(m3以内) 1000 |  | 施工准备、盲板的安装拆除、气柜内部清理、设备封口、充水、试验、检查调整导轮和配重 块、配合检查验收。 | 台 | 1468.99 | 177.21 | 970.24 | 223.1396 | 859.2123 | 778.4178 | 330.8165 | 781.1735 | 36.0091 | 163.6795 | 5788.8883
| 030506003 | 003 | 3-720 | 低压湿式气柜充水、气密、快速升降试验 螺旋式 气柜容量(m3以内) 2500 |  | 施工准备、盲板的安装拆除、气柜内部清理、设备封口、充水、试验、检查调整导轮和配重 块、配合检查验收。 | 台 | 2006.42 | 260.05 | 2030.06 | 304.7752 | 1173.5551 | 1063.202 | 451.8458 | 1066.9659 | 52.8422 | 342.4711 | 8752.1872
| 030506003 | 004 | 3-721 | 低压湿式气柜充水、气密、快速升降试验 螺旋式 气柜容量(m3以内) 5000 |  | 施工准备、盲板的安装拆除、气柜内部清理、设备封口、充水、试验、检查调整导轮和配重 块、配合检查验收。 | 台 | 2490.12 | 374.84 | 2509.07 | 378.2492 | 1456.4712 | 1319.5146 | 560.775 | 1324.1859 | 76.1675 | 423.2801 | 10912.6735
| 030506003 | 005 | 3-722 | 低压湿式气柜充水、气密、快速升降试验 螺旋式 气柜容量(m3以内) 10000 |  | 施工准备、盲板的安装拆除、气柜内部清理、设备封口、充水、试验、检查调整导轮和配重 块、配合检查验收。 | 台 | 3260.44 | 429.58 | 4378.45 | 495.2608 | 1907.0314 | 1727.7072 | 734.2511 | 1733.8235 | 87.2907 | 738.6445 | 15492.4791
| 030506003 | 006 | 3-723 | 低压湿式气柜充水、气密、快速升降试验 螺旋式 气柜容量(m3以内) 20000 |  | 施工准备、盲板的安装拆除、气柜内部清理、设备封口、充水、试验、检查调整导轮和配重 块、配合检查验收。 | 台 | 3564.99 | 480.56 | 5248.06 | 541.522 | 2085.1627 | 1889.0882 | 802.8357 | 1895.7759 | 97.6498 | 885.3477 | 17490.992
| 030506003 | 007 | 3-724 | 低压湿式气柜充水、气密、快速升降试验 螺旋式 气柜容量(m3以内) 30000 |  | 施工准备、盲板的安装拆除、气柜内部清理、设备封口、充水、试验、检查调整导轮和配重 块、配合检查验收。 | 台 | 3797.87 | 539.32 | 5682.51 | 576.8965 | 2221.3742 | 2012.4913 | 855.2803 | 2019.6159 | 109.5898 | 958.6394 | 18773.5874
| 030506003 | 008 | 3-725 | 低压湿式气柜充水、气密、快速升降试验 螺旋式 气柜容量(m3以内) 50000 |  | 施工准备、盲板的安装拆除、气柜内部清理、设备封口、充水、试验、检查调整导轮和配重 块、配合检查验收。 | 台 | 4335.31 | 570.39 | 6066.87 | 658.5336 | 2535.7228 | 2297.2808 | 976.3118 | 2305.4135 | 115.9032 | 1023.481 | 20885.2167
| 030506003 | 009 | 3-726 | 低压湿式气柜充水、气密、快速升降试验 螺旋式 气柜容量(m3以内) 100000 |  | 施工准备、盲板的安装拆除、气柜内部清理、设备封口、充水、试验、检查调整导轮和配重 块、配合检查验收。 | 台 | 6592.54 | 793.58 | 8439.52 | 1001.4068 | 3855.9766 | 3493.3869 | 1484.64 | 3505.7541 | 161.2555 | 1423.747 | 30751.807
| 030506003 | 010 | 3-727 | 低压湿式气柜充水、气密、快速升降试验 螺旋式 气柜容量(m3以内) 150000 |  | 施工准备、盲板的安装拆除、气柜内部清理、设备封口、充水、试验、检查调整导轮和配重 块、配合检查验收。 | 台 | 8993.08 | 934.42 | 11917.88 | 1366.0489 | 5260.0525 | 4765.4331 | 2025.2416 | 4782.3035 | 189.8741 | 2010.5464 | 42244.8801
| 030506003 | 011 | 3-728 | 低压湿式气柜充水、气密、快速升降试验 螺旋式 气柜容量(m3以内) 200000 |  | 施工准备、盲板的安装拆除、气柜内部清理、设备封口、充水、试验、检查调整导轮和配重 块、配合检查验收。 | 台 | 11106.99 | 1061.58 | 15396.24 | 1687.1518 | 6496.4785 | 5885.594 | 2501.2941 | 5906.43 | 215.7131 | 2597.3457 | 52854.8171
| 030506003 | 012 | 3-729 | 干式气柜气密、快速升降试验 干式 气柜容量(m3以内) 20000 |  | 施工准备、盲板的安装拆除、气柜内部清理、设备封口、充水、试验、检查调整导轮和配重 块、配合检查验收。 | 台 | 3618.33 | 524.69 | 6375.87 | 549.6243 | 2116.3612 | 1917.3531 | 814.8479 | 1924.1408 | 106.617 | 1075.6093 | 19023.4436
| 030506003 | 013 | 3-730 | 干式气柜气密、快速升降试验 干式 气柜容量(m3以内) 30000 |  | 施工准备、盲板的安装拆除、气柜内部清理、设备封口、充水、试验、检查调整导轮和配重 块、配合检查验收。 | 台 | 4063.8 | 563.93 | 7083.18 | 617.2912 | 2376.9166 | 2153.4076 | 915.1678 | 2161.031 | 114.5906 | 1194.9325 | 21244.2473
| 030506003 | 014 | 3-731 | 干式气柜气密、快速升降试验 干式 气柜容量(m3以内) 50000 |  | 施工准备、盲板的安装拆除、气柜内部清理、设备封口、充水、试验、检查调整导轮和配重 块、配合检查验收。 | 台 | 4703.95 | 604.41 | 8719.23 | 714.53 | 2751.3404 | 2492.6231 | 1059.3295 | 2501.4474 | 122.8161 | 1470.9341 | 25140.6106
第四章 |  |  |  | 火炬及排气筒组对吊装 | [6 empty] | 0 | 0 | 0 | 0 | 0 | 0 | 0 | 0
一 |  |  |  | 火炬、排气筒筒体现场组对 | [6 empty] | 0 | 0 | 0 | 0 | 0 | 0 | 0 | 0
| 030507008 | 001 | 3-732 | 火炬、排气筒筒体制作组对 筒体直径(mm以内) 400 |  | 施工准备、放样下料、滚圆、组装、焊接、引火管预制安装、配合检查验收。 | t | 917.62 | 488.4 | 1198.75 | 139.3865 | 536.7159 | 486.2468 | 206.648 | 487.9682 | 99.2429 | 202.2291 | 4763.2075 | 主材 | t | 1.06
| 030507008 | 002 | 3-733 | 火炬、排气筒筒体制作组对 筒体直径(mm以内) 500 |  | 施工准备、放样下料、滚圆、组装、焊接、引火管预制安装、配合检查验收。 | t | 883.78 | 468.12 | 1092.79 | 134.2462 | 516.9229 | 468.315 | 199.0273 | 469.9729 | 95.122 | 184.3537 | 4512.65 | 主材 | t | 1.06
| 030507008 | 003 | 3-734 | 火炬、排气筒筒体制作组对 筒体直径(mm以内) 600 |  | 施工准备、放样下料、滚圆、组装、焊接、引火管预制安装、配合检查验收。 | t | 855.92 | 450.8 | 1015.75 | 130.0142 | 500.6276 | 453.552 | 192.7532 | 455.1577 | 91.6026 | 171.357 | 4317.5343 | 主材 | t | 1.06
| 030507008 | 004 | 3-735 | 火炬、排气筒筒体制作组对 筒体直径(mm以内) 800 |  | 施工准备、放样下料、滚圆、组装、焊接、引火管预制安装、配合检查验收。 | t | 820.09 | 423.76 | 983.94 | 124.5717 | 479.6706 | 434.5657 | 184.6843 | 436.1041 | 86.108 | 165.9907 | 4139.4851 | 主材 | t | 1.06
| 030507008 | 005 | 3-736 | 火炬、排气筒筒体制作组对 筒体直径(mm以内) 1200 |  | 施工准备、放样下料、滚圆、组装、焊接、引火管预制安装、配合检查验收。 | t | 778.29 | 408.47 | 919.44 | 118.2223 | 455.2218 | 412.4159 | 175.2709 | 413.8759 | 83.0011 | 155.1095 | 3919.3174 | 主材 | t | 1.06
二 |  |  |  | 火炬、排气筒塔架现场制作组对 | [6 empty] | 0 | 0 | 0 | 0 | 0 | 0 | 0 | 0
1 |  |  |  | 型钢塔架 | [6 empty] | 0 | 0 | 0 | 0 | 0 | 0 | 0 | 0
| 030507008 | 006 | 3-737 | 火炬、排气筒型钢塔架现场制作组装 重量(t以内) 30 |  | 施工准备、型钢检查、摆放、放样号料、切割、组对、焊接、整体组装、搭拆道木堆、外观检查、配合检查验收。 | t | 803.37 | 262.46 | 688.31 | 122.0319 | 469.8911 | 425.7058 | 180.9189 | 427.2128 | 53.3319 | 116.1179 | 3549.3503 | 主材 | t | 1.08
| 030507008 | 007 | 3-738 | 火炬、排气筒型钢塔架现场制作组装 重量(t以内) 50 |  | 施工准备、型钢检查、摆放、放样号料、切割、组对、焊接、整体组装、搭拆道木堆、外观检查、配合检查验收。 | t | 770.32 | 255.87 | 662.48 | 117.0116 | 450.5602 | 408.1926 | 173.4761 | 409.6376 | 51.9928 | 111.7604 | 3411.3012 | 主材 | t | 1.08
| 030507008 | 008 | 3-739 | 火炬、排气筒型钢塔架现场制作组装 重量(t以内) 100 |  | 施工准备、型钢检查、摆放、放样号料、切割、组对、焊接、整体组装、搭拆道木堆、外观检查、配合检查验收。 | t | 740.47 | 249.39 | 628.7 | 112.4774 | 433.1009 | 392.3751 | 166.7538 | 393.7641 | 50.676 | 106.0617 | 3273.7691 | 主材 | t | 1.08
| 030507008 | 009 | 3-740 | 火炬、排气筒型钢塔架现场制作组装 重量(t以内) 150 |  | 施工准备、型钢检查、摆放、放样号料、切割、组对、焊接、整体组装、搭拆道木堆、外观检查、配合检查验收。 | t | 709.41 | 243.32 | 671.7 | 107.7594 | 414.9339 | 375.9164 | 159.7591 | 377.2472 | 49.4426 | 113.3158 | 3222.8044 | 主材 | t | 1.08
| 030507008 | 010 | 3-741 | 火炬、排气筒型钢塔架现场制作组装 重量(t以内) 200 |  | 施工准备、型钢检查、摆放、放样号料、切割、组对、焊接、整体组装、搭拆道木堆、外观检查、配合检查验收。 | t | 680.75 | 237.31 | 630.75 | 103.4059 | 398.1707 | 360.7294 | 153.3049 | 362.0065 | 48.2214 | 106.4075 | 3081.0563 | 主材 | t | 1.08
| 030507008 | 011 | 3-742 | 火炬、排气筒型钢塔架现场制作组装 重量(t以内) 250 |  | 施工准备、型钢检查、摆放、放样号料、切割、组对、焊接、整体组装、搭拆道木堆、外观检查、配合检查验收。 | t | 656.87 | 231.53 | 600.55 | 99.7786 | 384.2033 | 348.0754 | 147.9271 | 349.3077 | 47.0469 | 101.3128 | 2966.6017 | 主材 | t | 1.08
2 |  |  |  | 钢管塔架 | [6 empty] | 0 | 0 | 0 | 0 | 0 | 0 | 0 | 0
| 030507008 | 012 | 3-743 | 火炬、排气筒钢管塔架现场制作组装 重量(t以内) 30 |  | 施工准备、材料检查、摆放、放样号料、切割、组对、焊接、整体组装、搭拆道木堆、外观检查、配合检查验收。 | t | 876.62 | 342.56 | 716.95 | 133.1586 | 512.735 | 464.5209 | 197.4148 | 466.1654 | 69.6082 | 120.9495 | 3900.6825 | 主材 | t | 1.08
| 030507008 | 013 | 3-744 | 火炬、排气筒钢管塔架现场制作组装 重量(t以内) 50 |  | 施工准备、材料检查、摆放、放样号料、切割、组对、焊接、整体组装、搭拆道木堆、外观检查、配合检查验收。 | t | 838.8 | 331.29 | 685.88 | 127.4137 | 490.6141 | 444.4801 | 188.8978 | 446.0537 | 67.3181 | 115.708 | 3736.4555 | 主材 | t | 1.08
| 030507008 | 014 | 3-745 | 火炬、排气筒钢管塔架现场制作组装 重量(t以内) 100 |  | 施工准备、材料检查、摆放、放样号料、切割、组对、焊接、整体组装、搭拆道木堆、外观检查、配合检查验收。 | t | 807.74 | 321.63 | 661.67 | 122.6957 | 472.4471 | 428.0214 | 181.903 | 429.5367 | 65.3552 | 111.6237 | 3602.6229 | 主材 | t | 1.08
| 030507008 | 015 | 3-746 | 火炬、排气筒钢管塔架现场制作组装 重量(t以内) 150 |  | 施工准备、材料检查、摆放、放样号料、切割、组对、焊接、整体组装、搭拆道木堆、外观检查、配合检查验收。 | t | 781.07 | 310.25 | 738.26 | 118.6445 | 456.8478 | 413.889 | 175.897 | 415.3542 | 63.0428 | 124.5445 | 3597.7998 | 主材 | t | 1.08
| 030507008 | 016 | 3-747 | 火炬、排气筒钢管塔架现场制作组装 重量(t以内) 200 |  | 施工准备、材料检查、摆放、放样号料、切割、组对、焊接、整体组装、搭拆道木堆、外观检查、配合检查验收。 | t | 744.05 | 300.64 | 701.56 | 113.0212 | 435.1948 | 394.2721 | 167.5601 | 395.6679 | 61.09 | 118.3532 | 3431.4093 | 主材 | t | 1.08
| 030507008 | 017 | 3-748 | 火炬、排气筒钢管塔架现场制作组装 重量(t以内) 250 |  | 施工准备、材料检查、摆放、放样号料、切割、组对、焊接、整体组装、搭拆道木堆、外观检查、配合检查验收。 | t | 711.8 | 295.19 | 670.82 | 108.1224 | 416.3318 | 377.1828 | 160.2974 | 378.5181 | 59.9826 | 113.1673 | 3291.4125 | 主材 | t | 1.08
三 |  |  |  | 火炬、排气筒整体吊装 | [6 empty] | 0 | 0 | 0 | 0 | 0 | 0 | 0 | 0
1 |  |  |  | 风缆绳式火炬排气筒 | [6 empty] | 0 | 0 | 0 | 0 | 0 | 0 | 0 | 0
| 030507008 | 018 | 3-749 | 风缆绳式火炬排气筒吊装 高度(m以内) 40 |  | 施工准备、基础处理、垫铁设置、检查、吊装、找正、紧固螺栓、配合检查验收。 | 座 | 2022.35 | 1946.27 | 24942.63 | 307.195 | 1182.8725 | 1071.6433 | 455.4332 | 1075.4371 | 395.4821 | 4207.8217 | 37607.1348
| 030507008 | 019 | 3-750 | 风缆绳式火炬排气筒吊装 高度(m以内) 60 |  | 施工准备、基础处理、垫铁设置、检查、吊装、找正、紧固螺栓、配合检查验收。 | 座 | 2965.85 | 2522.86 | 25818.95 | 450.5126 | 1734.7257 | 1571.6039 | 667.9094 | 1577.1677 | 512.6452 | 4355.6569 | 42177.8813
| 030507008 | 020 | 3-751 | 风缆绳式火炬排气筒吊装 高度(m以内) 80 |  | 施工准备、基础处理、垫铁设置、检查、吊装、找正、紧固螺栓、配合检查验收。 | 座 | 3922.08 | 3264.7 | 32363.72 | 595.764 | 2294.0246 | 2078.3102 | 883.2524 | 2085.6678 | 663.387 | 5459.7596 | 53610.6655
| 030507008 | 021 | 3-752 | 风缆绳式火炬排气筒吊装 高度(m以内) 100 |  | 施工准备、基础处理、垫铁设置、检查、吊装、找正、紧固螺栓、配合检查验收。 | 座 | 5024.02 | 3744.96 | 31125.56 | 763.1486 | 2938.5493 | 2662.2282 | 1131.4093 | 2671.6529 | 760.9759 | 5250.882 | 56073.3862
| 030507008 | 022 | 3-753 | 风缆绳式火炬排气筒吊装 高度(m以内) 120 |  | 施工准备、基础处理、垫铁设置、检查、吊装、找正、紧固螺栓、配合检查验收。 | 座 | 6520.88 | 4267.76 | 34964.89 | 990.5217 | 3814.0627 | 3455.4143 | 1468.5022 | 3467.6471 | 867.2088 | 5898.5769 | 65715.4637
2 |  |  |  | 塔架式火炬排气筒 | [6 empty] | 0 | 0 | 0 | 0 | 0 | 0 | 0 | 0
| 030507008 | 023 | 3-754 | 塔架式火炬排气筒吊装 高度(m以内) 40 |  | 施工准备、基础处理、垫铁设置、检查、吊装、找正、紧固螺栓、配合检查验收。 | 座 | 2459.46 | 2610.65 | 7637.28 | 373.592 | 1438.5382 | 1303.2679 | 553.8704 | 1307.8816 | 530.4841 | 1288.4091 | 19503.4332
| 030507008 | 024 | 3-755 | 塔架式火炬排气筒吊装 高度(m以内) 60 |  | 施工准备、基础处理、垫铁设置、检查、吊装、找正、紧固螺栓、配合检查验收。 | 座 | 3602.81 | 3345.61 | 33681.51 | 547.2668 | 2107.2836 | 1909.129 | 811.3528 | 1915.8877 | 679.828 | 5682.0707 | 54282.7486
| 030507008 | 025 | 3-756 | 塔架式火炬排气筒吊装 高度(m以内) 80 |  | 施工准备、基础处理、垫铁设置、检查、吊装、找正、紧固螺栓、配合检查验收。 | 座 | 4809.05 | 4036.93 | 28138.24 | 730.4947 | 2812.8133 | 2548.3156 | 1082.9981 | 2557.3371 | 820.3042 | 4746.9211 | 52283.404
| 030507008 | 026 | 3-757 | 塔架式火炬排气筒吊装 高度(m以内) 100 |  | 施工准备、基础处理、垫铁设置、检查、吊装、找正、紧固螺栓、配合检查验收。 | 座 | 6021.26 | 4545.79 | 31769.23 | 914.6294 | 3521.835 | 3190.6657 | 1355.9878 | 3201.9612 | 923.7045 | 5359.4691 | 60804.5326
| 030507008 | 027 | 3-758 | 塔架式火炬排气筒吊装 高度(m以内) 120 |  | 施工准备、基础处理、垫铁设置、检查、吊装、找正、紧固螺栓、配合检查验收。 | 座 | 7110.07 | 6100.59 | 34748.75 | 1080.0196 | 4158.6799 | 3767.6261 | 1601.1878 | 3780.9641 | 1239.6399 | 5862.1141 | 69449.6416
四 |  |  |  | 风缆绳式火炬、排气筒分段组装 | [6 empty] | 0 | 0 | 0 | 0 | 0 | 0 | 0 | 0
| 030507008 | 028 | 3-759 | 风缆绳式火炬、排气筒组对安装 高度(m以内) 40 |  | 施工准备、基础处理、垫铁设置、分段吊装就位、组对焊接、风揽绳固定、紧固螺栓、配合检查验收。 | 座 | 4346.06 | 1892.52 | 5879.96 | 660.1665 | 2542.0105 | 2302.9772 | 978.7327 | 2311.1301 | 384.5601 | 991.9493 | 22290.0664
| 030507008 | 029 | 3-760 | 风缆绳式火炬、排气筒组对安装 高度(m以内) 60 |  | 施工准备、基础处理、垫铁设置、分段吊装就位、组对焊接、风揽绳固定、紧固螺栓、配合检查验收。 | 座 | 6628.37 | 2806.08 | 9854.66 | 1006.8494 | 3876.9336 | 3512.3733 | 1492.7089 | 3524.8077 | 570.1955 | 1662.4811 | 34935.4595
| 030507008 | 030 | 3-761 | 风缆绳式火炬、排气筒组对安装 高度(m以内) 80 |  | 施工准备、基础处理、垫铁设置、分段吊装就位、组对焊接、风揽绳固定、紧固螺栓、配合检查验收。 | 座 | 9261 | 4098.79 | 15325.89 | 1406.7459 | 5416.7589 | 4907.4039 | 2085.5772 | 4924.7769 | 832.8741 | 2585.4776 | 50845.2946
| 030507008 | 031 | 3-762 | 风缆绳式火炬、排气筒组对安装 高度(m以内) 100 |  | 施工准备、基础处理、垫铁设置、分段吊装就位、组对焊接、风揽绳固定、紧固螺栓、配合检查验收。 | 座 | 12288.15 | 5623.64 | 21233.8 | 1866.57 | 7187.3389 | 6511.4907 | 2767.2914 | 6534.5425 | 1142.7236 | 3582.1421 | 68737.6892
| 030507008 | 032 | 3-763 | 风缆绳式火炬、排气筒组对安装 高度(m以内) 120 |  | 施工准备、基础处理、垫铁设置、分段吊装就位、组对焊接、风揽绳固定、紧固螺栓、配合检查验收。 | 座 | 15769.54 | 7247.3 | 27522.78 | 2395.3931 | 9223.6039 | 8356.2792 | 3551.3004 | 8385.8619 | 1472.6514 | 4643.093 | 88567.803
五 |  |  |  | 火炬头安装 | [6 empty] | 0 | 0 | 0 | 0 | 0 | 0 | 0 | 0
| 030507008 | 033 | 3-764 | 火炬头安装 直径(mm以内) Φ400 |  | 施工准备、开箱检查、吊装组对、安装找正、调整、焊接或螺栓固定、配合检查验收。 | 套 | 589.19 | 270.18 | 648.22 | 89.498 | 344.6172 | 312.2118 | 132.6856 | 313.3171 | 54.9006 | 109.3547 | 2864.1749
| 030507008 | 034 | 3-765 | 火炬头安装 直径(mm以内) Φ500 |  | 施工准备、开箱检查、吊装组对、安装找正、调整、焊接或螺栓固定、配合检查验收。 | 套 | 644.92 | 305.79 | 723.46 | 97.9633 | 377.2137 | 341.7431 | 145.236 | 342.9529 | 62.1365 | 122.0477 | 3163.4633
| 030507008 | 035 | 3-766 | 火炬头安装 直径(mm以内) Φ600 |  | 施工准备、开箱检查、吊装组对、安装找正、调整、焊接或螺栓固定、配合检查验收。 | 套 | 702.65 | 344.23 | 820.64 | 106.7325 | 410.98 | 372.3342 | 158.2368 | 373.6524 | 69.9475 | 138.442 | 3497.8454
| 030507008 | 036 | 3-767 | 火炬头安装 直径(mm以内) Φ800 |  | 施工准备、开箱检查、吊装组对、安装找正、调整、焊接或螺栓固定、配合检查验收。 | 套 | 795.4 | 393.3 | 965.27 | 120.8213 | 465.2295 | 421.4825 | 179.1241 | 422.9746 | 79.9186 | 162.841 | 4006.3614
| 030507008 | 037 | 3-768 | 火炬头安装 直径(mm以内) Φ1200 |  | 施工准备、开箱检查、吊装组对、安装找正、调整、焊接或螺栓固定、配合检查验收。 | 套 | 967.38 | 470.7 | 1162.31 | 146.945 | 565.8206 | 512.6147 | 217.854 | 514.4294 | 95.6462 | 196.0817 | 4849.7816
第五章 |  |  |  | 料斗、料仓制作安装 | [6 empty] | 0 | 0 | 0 | 0 | 0 | 0 | 0 | 0
一 |  |  |  | 碳钢料斗、料仓预制安装 | [6 empty] | 0 | 0 | 0 | 0 | 0 | 0 | 0 | 0
1 |  |  |  | 普通方型 | [6 empty] | 0 | 0 | 0 | 0 | 0 | 0 | 0 | 0
| 030507006 | 001 | 3-769 | 料斗、料仓制作安装 普通方型 重量(t以内) 0.2 |  | 施工准备、放样下料、调整、组对、焊接、吊装就位安装、配合检查验收。 | t | 813.72 | 360.43 | 563.66 | 123.6041 | 475.9448 | 431.1902 | 183.2497 | 432.7167 | 73.2394 | 95.0894 | 3552.8444 | 主材 | t | 1.1
| 030507006 | 002 | 3-770 | 料斗、料仓制作安装 普通方型 重量(t以内) 0.5 |  | 施工准备、放样下料、调整、组对、焊接、吊装就位安装、配合检查验收。 | t | 780.28 | 314.13 | 508.6 | 118.5245 | 456.3858 | 413.4704 | 175.7191 | 414.9341 | 63.8312 | 85.8008 | 3331.6759 | 主材 | t | 1.1
| 030507006 | 003 | 3-771 | 料斗、料仓制作安装 普通方型 重量(t以内) 1 |  | 施工准备、放样下料、调整、组对、焊接、吊装就位安装、配合检查验收。 | t | 729.32 | 300.07 | 500.38 | 110.7837 | 426.5793 | 386.4667 | 164.2429 | 387.8348 | 60.9742 | 84.4141 | 3151.0657 | 主材 | t | 1.1
| 030507006 | 004 | 3-772 | 料斗、料仓制作安装 普通方型 重量(t以内) 2 |  | 施工准备、放样下料、调整、组对、焊接、吊装就位安装、配合检查验收。 | t | 671.99 | 284.56 | 421.57 | 102.0753 | 393.047 | 356.0875 | 151.3321 | 357.3481 | 57.8226 | 71.1189 | 2866.9514 | 主材 | t | 1.1
| 030507006 | 005 | 3-773 | 料斗、料仓制作安装 普通方型 重量(t以内) 2以上 |  | 施工准备、放样下料、调整、组对、焊接、吊装就位安装、配合检查验收。 | t | 630.59 | 270.8 | 417.89 | 95.7866 | 368.8321 | 334.1496 | 142.0089 | 335.3326 | 55.0266 | 70.498 | 2720.9144 | 主材 | t | 1.1
2 |  |  |  | 普通圆型 | [6 empty] | 0 | 0 | 0 | 0 | 0 | 0 | 0 | 0
| 030507006 | 006 | 3-774 | 料斗、料仓制作安装 普通圆型 重量(t以内) 0.2 |  | 施工准备、放样下料、卷弧、调整、组对、焊接、吊装就位安装、配合检查验收。 | t | 745.24 | 315.07 | 607.92 | 113.202 | 435.8909 | 394.9027 | 167.828 | 396.3007 | 64.0222 | 102.5561 | 3342.9326 | 主材 | t | 1.08
| 030507006 | 007 | 3-775 | 料斗、料仓制作安装 普通圆型 重量(t以内) 0.5 |  | 施工准备、放样下料、卷弧、调整、组对、焊接、吊装就位安装、配合检查验收。 | t | 697.47 | 286.54 | 536.7 | 105.9457 | 407.9502 | 369.5894 | 157.0702 | 370.8978 | 58.2249 | 90.5413 | 3080.9295 | 主材 | t | 1.08
| 030507006 | 008 | 3-776 | 料斗、料仓制作安装 普通圆型 重量(t以内) 1 |  | 施工准备、放样下料、卷弧、调整、组对、焊接、吊装就位安装、配合检查验收。 | t | 659.25 | 271.89 | 505.24 | 100.1401 | 385.5953 | 349.3366 | 148.4631 | 350.5733 | 55.248 | 85.234 | 2910.9704 | 主材 | t | 1.08
| 030507006 | 009 | 3-777 | 料斗、料仓制作安装 普通圆型 重量(t以内) 2 |  | 施工准备、放样下料、卷弧、调整、组对、焊接、吊装就位安装、配合检查验收。 | t | 624.22 | 260.65 | 444.05 | 94.819 | 365.1063 | 330.7742 | 140.5743 | 331.9452 | 52.9641 | 74.9112 | 2720.0143 | 主材 | t | 1.06
| 030507006 | 010 | 3-778 | 料斗、料仓制作安装 普通圆型 重量(t以内) 2以上 |  | 施工准备、放样下料、卷弧、调整、组对、焊接、吊装就位安装、配合检查验收。 | t | 599.94 | 250.82 | 428.71 | 91.1309 | 350.9049 | 317.9082 | 135.1065 | 319.0337 | 50.9666 | 72.3234 | 2616.8441 | 主材 | t | 1.06
二 |  |  |  | 铝镁合金料斗、料仓预制安装 | [6 empty] | 0 | 0 | 0 | 0 | 0 | 0 | 0 | 0
1 |  |  |  | 料斗、料仓预制 | [6 empty] | 0 | 0 | 0 | 0 | 0 | 0 | 0 | 0
-1 |  |  |  | 整体预制 | [6 empty] | 0 | 0 | 0 | 0 | 0 | 0 | 0 | 0
| 030507006 | 011 | 3-779 | 铝镁合金料斗、料仓整体预制 容积（m3以内） 1 |  | 施工准备、放样下料、卷弧、调整、组对、焊接、配合检查验收。 | t | 5026.81 | 4852.75 | 5447.62 | 763.5724 | 2940.1812 | 2663.7066 | 1132.0376 | 2673.1366 | 986.0788 | 919.0135 | 27404.9067 | 主材 | t | 1.14
| 030507006 | 012 | 3-780 | 铝镁合金料斗、料仓整体预制 容积（m3以内） 2 |  | 施工准备、放样下料、卷弧、调整、组对、焊接、配合检查验收。 | t | 4188.41 | 4776.02 | 5643.38 | 636.2195 | 2449.801 | 2219.4385 | 943.2299 | 2227.2956 | 970.4873 | 952.0382 | 25006.32 | 主材 | t | 1.14
| 030507006 | 013 | 3-781 | 铝镁合金料斗、料仓整体预制 容积（m3以内） 5 |  | 施工准备、放样下料、卷弧、调整、组对、焊接、配合检查验收。 | t | 3432.82 | 4710.56 | 5757.97 | 521.4454 | 2007.8564 | 1819.0513 | 773.0711 | 1825.4911 | 957.1858 | 971.3695 | 22776.8206 | 主材 | t | 1.14
| 030507006 | 014 | 3-782 | 铝镁合金料斗、料仓整体预制 容积（m3以内） 10 |  | 施工准备、放样下料、卷弧、调整、组对、焊接、配合检查验收。 | t | 3302.24 | 4593.12 | 5863.87 | 501.6103 | 1931.4802 | 1749.857 | 743.6644 | 1756.0518 | 933.322 | 989.2349 | 22364.4505 | 主材 | t | 1.14
| 030507006 | 015 | 3-783 | 铝镁合金料斗、料仓整体预制 容积（m3以内） 15 |  | 施工准备、放样下料、卷弧、调整、组对、焊接、配合检查验收。 | t | 3242.92 | 4488.79 | 5885.41 | 492.5995 | 1896.7839 | 1718.4233 | 730.3056 | 1724.5068 | 912.1221 | 992.8687 | 22084.73 | 主材 | t | 1.14
| 030507006 | 016 | 3-784 | 铝镁合金料斗、料仓整体预制 容积（m3以内） 20 |  | 施工准备、放样下料、卷弧、调整、组对、焊接、配合检查验收。 | t | 3209.88 | 4390.24 | 5589.71 | 487.5808 | 1877.4588 | 1700.9154 | 722.865 | 1706.9369 | 892.0968 | 942.9841 | 21520.6678 | 主材 | t | 1.14
| 030507006 | 017 | 3-785 | 铝镁合金料斗、料仓整体预制 容积（m3以内） 30 |  | 施工准备、放样下料、卷弧、调整、组对、焊接、配合检查验收。 | t | 3102.79 | 4248.17 | 5171.99 | 471.3138 | 1814.8219 | 1644.1684 | 698.7483 | 1649.9891 | 863.2281 | 872.5147 | 20537.7343 | 主材 | t | 1.14
| 030507006 | 018 | 3-786 | 铝镁合金料斗、料仓整体预制 容积（m3以内） 40 |  | 施工准备、放样下料、卷弧、调整、组对、焊接、配合检查验收。 | t | 2976.59 | 4239.36 | 4835.58 | 452.144 | 1741.0075 | 1577.295 | 670.3281 | 1582.8789 | 861.438 | 815.7623 | 19752.3839 | 主材 | t | 1.14
| 030507006 | 019 | 3-787 | 铝镁合金料斗、料仓整体预制 容积（m3以内） 65 |  | 施工准备、放样下料、卷弧、调整、组对、焊接、配合检查验收。 | t | 2761.62 | 4019.12 | 4423.76 | 419.4901 | 1615.2715 | 1463.3824 | 621.9168 | 1468.5631 | 816.6852 | 746.2883 | 18356.0974 | 主材 | t | 1.14
-2 |  |  |  | 分段预制 | [6 empty] | 0 | 0 | 0 | 0 | 0 | 0 | 0 | 0
| 030507006 | 020 | 3-788 | 铝镁合金料斗、料仓分段预制 容积（m3以内） 100 |  | 施工准备、放样下料、卷弧、调整、组对、焊接、配合检查验收。 | t | 2144.96 | 3095.18 | 3389.34 | 325.8194 | 1254.5871 | 1136.6143 | 483.045 | 1140.6381 | 628.9406 | 571.7817 | 14170.9062 | 主材 | t | 1.14
| 030507006 | 021 | 3-789 | 铝镁合金料斗、料仓分段预制 容积（m3以内） 150 |  | 施工准备、放样下料、卷弧、调整、组对、焊接、配合检查验收。 | t | 1981.34 | 2997.81 | 3088.06 | 300.9655 | 1158.8858 | 1049.9121 | 446.1978 | 1053.6289 | 609.155 | 520.9557 | 13206.9108 | 主材 | t | 1.14
| 030507006 | 022 | 3-790 | 铝镁合金料斗、料仓分段预制 容积（m3以内） 200 |  | 施工准备、放样下料、卷弧、调整、组对、焊接、配合检查验收。 | t | 1817.72 | 2913.25 | 2734.01 | 276.1117 | 1063.1844 | 963.2098 | 409.3505 | 966.6198 | 591.9724 | 461.2275 | 12196.6561 | 主材 | t | 1.14
| 030507006 | 023 | 3-791 | 铝镁合金料斗、料仓分段预制 容积（m3以内） 250 |  | 施工准备、放样下料、卷弧、调整、组对、焊接、配合检查验收。 | t | 1654.11 | 2791.81 | 2384.1 | 251.2593 | 967.4889 | 876.5129 | 372.5056 | 879.6159 | 567.2958 | 402.1977 | 11146.8961 | 主材 | t | 1.14
-3 |  |  |  | 分片预制 | [6 empty] | 0 | 0 | 0 | 0 | 0 | 0 | 0 | 0
| 030507006 | 024 | 3-792 | 铝镁合金料斗、料仓分片预制 容积（m3以内） 300 |  | 施工准备、放样下料、卷弧、调整、组对、焊接、配合检查验收。 | t | 517.13 | 113.79 | 1541.78 | 78.552 | 302.4693 | 274.0272 | 116.4577 | 274.9973 | 23.1221 | 260.0983 | 3502.424 | 主材 | t | 1.14
| 030507006 | 025 | 3-793 | 铝镁合金料斗、料仓分片预制 容积（m3以内） 400 |  | 施工准备、放样下料、卷弧、调整、组对、焊接、配合检查验收。 | t | 505.19 | 110.22 | 1406.86 | 76.7384 | 295.4856 | 267.7002 | 113.7688 | 268.6479 | 22.3967 | 237.3373 | 3304.3448 | 主材 | t | 1.14
| 030507006 | 026 | 3-794 | 铝镁合金料斗、料仓分片预制 容积（m3以内） 500 |  | 施工准备、放样下料、卷弧、调整、组对、焊接、配合检查验收。 | t | 481.3 | 107.26 | 1270.23 | 73.1095 | 281.5124 | 255.0409 | 108.3888 | 255.9438 | 21.7952 | 214.2878 | 3068.8683 | 主材 | t | 1.14
| 030507006 | 027 | 3-795 | 铝镁合金料斗、料仓分片预制 容积（m3以内） 600 |  | 施工准备、放样下料、卷弧、调整、组对、焊接、配合检查验收。 | t | 457.42 | 104.54 | 1136.32 | 69.4821 | 267.545 | 242.3869 | 103.011 | 243.2449 | 21.2425 | 191.6972 | 2836.8896 | 主材 | t | 1.14
| 030507006 | 028 | 3-796 | 铝镁合金料斗、料仓分片预制 容积（m3以内） 700 |  | 施工准备、放样下料、卷弧、调整、组对、焊接、配合检查验收。 | t | 433.53 | 101.65 | 1000.69 | 65.8532 | 253.5717 | 229.7275 | 97.631 | 230.5408 | 20.6553 | 168.8164 | 2602.6659 | 主材 | t | 1.14
2 |  |  |  | 料斗、料仓安装 | [6 empty] | 0 | 0 | 0 | 0 | 0 | 0 | 0 | 0
-1 |  |  |  | 整体安装 | [6 empty] | 0 | 0 | 0 | 0 | 0 | 0 | 0 | 0
| 030507006 | 029 | 3-797 | 铝镁合金料斗、料仓整体安装 容积（m3以内） 1 |  | 施工准备、吊装就位、找正、配合检查验收。 | t | 1304.97 | 308.05 | 3233.37 | 198.2249 | 763.277 | 691.5036 | 293.8792 | 693.9516 | 62.5958 | 545.4695 | 8095.2917
| 030507006 | 030 | 3-798 | 铝镁合金料斗、料仓整体安装 容积（m3以内） 2 |  | 施工准备、吊装就位、找正、配合检查验收。 | t | 1077.26 | 299.8 | 3135.87 | 163.6358 | 630.0894 | 570.8401 | 242.599 | 572.8609 | 60.9194 | 529.0213 | 7282.8958
| 030507006 | 031 | 3-799 | 铝镁合金料斗、料仓整体安装 容积（m3以内） 5 |  | 施工准备、吊装就位、找正、配合检查验收。 | t | 948.67 | 287.91 | 2777.42 | 144.103 | 554.8771 | 502.7002 | 213.6405 | 504.4799 | 58.5033 | 468.5508 | 6460.8547
| 030507006 | 032 | 3-800 | 铝镁合金料斗、料仓整体安装 容积（m3以内） 10 |  | 施工准备、吊装就位、找正、配合检查验收。 | t | 687.92 | 229.24 | 2293.81 | 104.495 | 402.3644 | 364.5288 | 154.9196 | 365.8193 | 46.5816 | 386.9657 | 5036.6445
| 030507006 | 033 | 3-801 | 铝镁合金料斗、料仓整体安装 容积（m3以内） 15 |  | 施工准备、吊装就位、找正、配合检查验收。 | t | 427.56 | 219.7 | 1553.3 | 64.9464 | 250.0798 | 226.564 | 96.2865 | 227.3661 | 44.643 | 262.0417 | 3372.4876
| 030507006 | 034 | 3-802 | 铝镁合金料斗、料仓整体安装 容积（m3以内） 20 |  | 施工准备、吊装就位、找正、配合检查验收。 | t | 385.76 | 192.51 | 1313.53 | 58.5969 | 225.631 | 204.4142 | 86.8732 | 205.1379 | 39.118 | 221.5925 | 2933.1638
| 030507006 | 035 | 3-803 | 铝镁合金料斗、料仓整体安装 容积（m3以内） 30 |  | 施工准备、吊装就位、找正、配合检查验收。 | t | 324.45 | 185.25 | 1239.06 | 49.284 | 189.7708 | 171.9261 | 73.0661 | 172.5347 | 37.6428 | 209.0294 | 2652.0139
| 030507006 | 036 | 3-804 | 铝镁合金料斗、料仓整体安装 容积（m3以内） 40 |  | 施工准备、吊装就位、找正、配合检查验收。 | t | 262.35 | 161.11 | 1040.92 | 39.851 | 153.4485 | 139.0193 | 59.0812 | 139.5114 | 32.7376 | 175.6032 | 2203.6321
| 030507006 | 037 | 3-805 | 铝镁合金料斗、料仓整体安装 容积（m3以内） 65 |  | 施工准备、吊装就位、找正、配合检查验收。 | t | 214.18 | 148.33 | 861.22 | 32.5339 | 125.2739 | 113.494 | 48.2333 | 113.8958 | 30.1407 | 145.2878 | 1832.5894
-2 |  |  |  | 分段安装 | [6 empty] | 0 | 0 | 0 | 0 | 0 | 0 | 0 | 0
| 030507006 | 038 | 3-806 | 铝镁合金料斗、料仓分段安装 容积（m3以内） 100 |  | 施工准备、吊装就位、组对焊接、找正、配合检查验收。 | t | 411.64 | 885.45 | 1469.02 | 62.5281 | 240.7682 | 218.128 | 92.7013 | 218.9002 | 179.9234 | 247.8237 | 4026.8831
| 030507006 | 039 | 3-807 | 铝镁合金料斗、料仓分段安装 容积（m3以内） 150 |  | 施工准备、吊装就位、组对焊接、找正、配合检查验收。 | t | 378.2 | 786.35 | 1135.52 | 57.4486 | 221.2092 | 200.4082 | 85.1706 | 201.1177 | 159.7863 | 191.5622 | 3416.7728
| 030507006 | 040 | 3-808 | 铝镁合金料斗、料仓分段安装 容积（m3以内） 200 |  | 施工准备、吊装就位、组对焊接、找正、配合检查验收。 | t | 344.36 | 690.27 | 1030.7 | 52.3083 | 201.4162 | 182.4764 | 77.5499 | 183.1224 | 140.2629 | 173.8791 | 3076.345
| 030507006 | 041 | 3-809 | 铝镁合金料斗、料仓分段安装 容积（m3以内） 250 |  | 施工准备、吊装就位、组对焊接、找正、配合检查验收。 | t | 310.52 | 594.22 | 1062.93 | 47.168 | 181.6231 | 164.5445 | 69.9291 | 165.1271 | 120.7455 | 179.3163 | 2896.1236
-3 |  |  |  | 分段安装 | [6 empty] | 0 | 0 | 0 | 0 | 0 | 0 | 0 | 0
| 030507006 | 042 | 3-810 | 铝镁合金料斗、料仓分片安装 容积（m3以内） 300 |  | 施工准备、吊装就位、组对焊接、找正、配合检查验收。 | t | 1405.29 | 2785.64 | 3842.25 | 213.4636 | 821.9541 | 744.6632 | 316.4713 | 747.2994 | 566.042 | 648.1876 | 12091.2612
| 030507006 | 043 | 3-811 | 铝镁合金料斗、料仓分片安装 容积（m3以内） 400 |  | 施工准备、吊装就位、组对焊接、找正、配合检查验收。 | t | 1376.23 | 2790.23 | 3956.9 | 209.0493 | 804.9569 | 729.2643 | 309.927 | 731.846 | 566.9747 | 667.529 | 12142.9073
| 030507006 | 044 | 3-812 | 铝镁合金料斗、料仓分片安装 容积（m3以内） 500 |  | 施工准备、吊装就位、组对焊接、找正、配合检查验收。 | t | 1347.17 | 2794.69 | 3898.14 | 204.6351 | 787.9597 | 713.8654 | 303.3827 | 716.3926 | 567.881 | 657.6162 | 11991.7327
| 030507006 | 045 | 3-813 | 铝镁合金料斗、料仓分片安装 容积（m3以内） 600 |  | 施工准备、吊装就位、组对焊接、找正、配合检查验收。 | t | 1316.52 | 2799.35 | 3840.84 | 199.9794 | 770.0325 | 697.6239 | 296.4803 | 700.0937 | 568.8279 | 647.9497 | 11837.6975
| 030507006 | 046 | 3-814 | 铝镁合金料斗、料仓分片安装 容积（m3以内） 700 |  | 施工准备、吊装就位、组对焊接、找正、配合检查验收。 | t | 1279.1 | 2803.93 | 3760.39 | 194.2953 | 748.1456 | 677.7951 | 288.0533 | 680.1946 | 569.7586 | 634.3778 | 11636.0403
3 |  |  |  | 铝镁合金料斗、料仓接管预制安装 | [6 empty] | 0 | 0 | 0 | 0 | 0 | 0 | 0 | 0
| 030507006 | 047 | 3-815 | 铝镁合金料斗、料仓接管预制安装 接管公称直径(DN) 25 |  | 施工准备、放样下料、卷弧、组对安装、焊接、配合检查验收。 | 套 | 24.28 | 3.1 | 9.8 | 3.6881 | 14.2014 | 12.866 | 5.4679 | 12.9115 | 0.62992 | 1.6533 | 88.598 | 铝镁合金接管 | 套 | 1
| 030507006 | 048 | 3-816 | 铝镁合金料斗、料仓接管预制安装 接管公称直径(DN) 50 |  | 施工准备、放样下料、卷弧、组对安装、焊接、配合检查验收。 | 套 | 29.06 | 5.67 | 15.27 | 4.4142 | 16.9972 | 15.3989 | 6.5443 | 15.4534 | 1.1521 | 2.576 | 112.5362 | 铝镁合金接管 | 套 | 1
| 030507006 | 049 | 3-817 | 铝镁合金料斗、料仓接管预制安装 接管公称直径(DN) 80 |  | 施工准备、放样下料、卷弧、组对安装、焊接、配合检查验收。 | 套 | 47.77 | 8.95 | 21.69 | 7.2563 | 27.9407 | 25.3133 | 10.7578 | 25.4029 | 1.8186 | 3.6591 | 180.5587 | 铝镁合金接管 | 套 | 1
| 030507006 | 050 | 3-818 | 铝镁合金料斗、料仓接管预制安装 接管公称直径(DN) 100 |  | 施工准备、放样下料、卷弧、组对安装、焊接、配合检查验收。 | 套 | 89.17 | 26.58 | 79.95 | 13.5449 | 52.1555 | 47.2512 | 20.0811 | 47.4185 | 5.4011 | 13.4876 | 395.0398 | 铝镁合金接管 | 套 | 1
| 030507006 | 051 | 3-819 | 铝镁合金料斗、料仓接管预制安装 接管公称直径(DN) 125 |  | 施工准备、放样下料、卷弧、组对安装、焊接、配合检查验收。 | 套 | 100.32 | 40.24 | 97.8 | 15.2386 | 58.6772 | 53.1596 | 22.5921 | 53.3478 | 8.1768 | 16.4989 | 466.0508 | 铝镁合金接管 | 套 | 1
| 030507006 | 052 | 3-820 | 铝镁合金料斗、料仓接管预制安装 接管公称直径(DN) 150 |  | 施工准备、放样下料、卷弧、组对安装、焊接、配合检查验收。 | 套 | 111.47 | 48.18 | 115.26 | 16.9323 | 65.1988 | 59.068 | 25.103 | 59.2771 | 9.7902 | 19.4444 | 529.7237 | 铝镁合金接管 | 套 | 1
| 030507006 | 053 | 3-821 | 铝镁合金料斗、料仓接管预制安装 接管公称直径(DN) 200 |  | 施工准备、放样下料、卷弧、组对安装、焊接、配合检查验收。 | 套 | 137.74 | 64.43 | 150.41 | 20.9227 | 80.5641 | 72.9884 | 31.019 | 73.2468 | 13.0922 | 25.3742 | 669.7875 | 铝镁合金接管 | 套 | 1
| 030507006 | 054 | 3-822 | 铝镁合金料斗、料仓接管预制安装 接管公称直径(DN) 250 |  | 施工准备、放样下料、卷弧、组对安装、焊接、配合检查验收。 | 套 | 162.82 | 80.87 | 182.98 | 24.7324 | 95.2334 | 86.2783 | 36.6671 | 86.5838 | 16.4328 | 30.8687 | 803.4664 | 铝镁合金接管 | 套 | 1
| 030507006 | 055 | 3-823 | 铝镁合金料斗、料仓接管预制安装 接管公称直径(DN) 300 |  | 施工准备、放样下料、卷弧、组对安装、焊接、配合检查验收。 | 套 | 183.52 | 95.27 | 212.8 | 27.8767 | 107.3408 | 97.2472 | 41.3287 | 97.5915 | 19.3589 | 35.8994 | 918.2332 | 铝镁合金接管 | 套 | 1
| 030507006 | 056 | 3-824 | 铝镁合金料斗、料仓接管预制安装 接管公称直径(DN) 350 |  | 施工准备、放样下料、卷弧、组对安装、焊接、配合检查验收。 | 套 | 211.79 | 144.89 | 260.28 | 32.1709 | 123.876 | 112.2275 | 47.6951 | 112.6248 | 29.4416 | 43.9092 | 1118.9052 | 铝镁合金接管 | 套 | 1
| 030507006 | 057 | 3-825 | 铝镁合金料斗、料仓接管预制安装 接管公称直径(DN) 400 |  | 施工准备、放样下料、卷弧、组对安装、焊接、配合检查验收。 | 套 | 236.07 | 163.84 | 314.11 | 35.859 | 138.0773 | 125.0935 | 53.163 | 125.5363 | 33.2923 | 52.9904 | 1278.0318 | 铝镁合金接管 | 套 | 1
| 030507006 | 058 | 3-826 | 铝镁合金料斗、料仓接管预制安装 接管公称直径(DN) 450 |  | 施工准备、放样下料、卷弧、组对安装、焊接、配合检查验收。 | 套 | 269.51 | 185 | 360.11 | 40.9386 | 157.6364 | 142.8133 | 60.6937 | 143.3189 | 37.592 | 60.7506 | 1458.3635 | 铝镁合金接管 | 套 | 1
| 030507006 | 059 | 3-827 | 铝镁合金料斗、料仓接管预制安装 接管公称直径(DN) 500 |  | 施工准备、放样下料、卷弧、组对安装、焊接、配合检查验收。 | 套 | 307.33 | 206.06 | 399.83 | 46.6834 | 179.7573 | 162.8542 | 69.2107 | 163.4307 | 41.8714 | 67.4513 | 1644.479 | 铝镁合金接管 | 套 | 1
| 030507006 | 060 | 3-828 | 铝镁合金料斗、料仓接管预制安装 接管公称直径(DN) 600 |  | 施工准备、放样下料、卷弧、组对安装、焊接、配合检查验收。 | 套 | 378.2 | 300.07 | 503.4 | 57.4486 | 221.2092 | 200.4082 | 85.1706 | 201.1177 | 60.9742 | 84.9236 | 2092.922 | 铝镁合金接管 | 套 | 1
| 030507006 | 061 | 3-829 | 铝镁合金料斗、料仓接管预制安装 接管公称直径(DN) 800 |  | 施工准备、放样下料、卷弧、组对安装、焊接、配合检查验收。 | 套 | 494.44 | 399.64 | 654.03 | 75.1054 | 289.198 | 262.0038 | 111.3479 | 262.9313 | 81.2068 | 110.3349 | 2740.238 | 铝镁合金接管 | 套 | 1
4 |  |  |  | 铝镁合金料仓掺混管及部件安装 | [6 empty] | 0 | 0 | 0 | 0 | 0 | 0 | 0 | 0
| 030507006 | 062 | 3-830 | 铝镁合金料仓掺混管及部件安装 |  | 施工准备、放样下料、卷弧、组对安装、焊接、配合检查验收。 | t | 1030.28 | 1943.98 | 3377.05 | 156.4995 | 602.6108 | 545.9454 | 232.0191 | 547.8781 | 395.0167 | 569.7083 | 9400.9879
三 |  |  |  | 不锈钢料斗、料仓预制安装 | [6 empty] | 0 | 0 | 0 | 0 | 0 | 0 | 0 | 0
1 |  |  |  | 料斗、料仓预制 | [6 empty] | 0 | 0 | 0 | 0 | 0 | 0 | 0 | 0
-1 |  |  |  | 整体预制 | [6 empty] | 0 | 0 | 0 | 0 | 0 | 0 | 0 | 0
| 030507006 | 063 | 3-831 | 不锈钢料仓整体预制 容积（m3以内） 1 |  | 施工准备、放样号料、切割、坡口、压头卷弧、找圆、组对、焊接、焊缝酸洗钝化、内部附件制作与组装、配合检查验收、成品倒运堆放。 | t | 2174.42 | 929.15 | 4645.46 | 330.2944 | 1271.8183 | 1152.2252 | 489.6794 | 1156.3042 | 188.8033 | 783.6891 | 13121.8438
| 030507006 | 064 | 3-832 | 不锈钢料仓整体预制 容积（m3以内） 2 |  | 施工准备、放样号料、切割、坡口、压头卷弧、找圆、组对、焊接、焊缝酸洗钝化、内部附件制作与组装、配合检查验收、成品倒运堆放。 | t | 1811.75 | 878.27 | 3797.76 | 275.2048 | 1059.6926 | 960.0463 | 408.0061 | 963.4451 | 178.4645 | 640.6821 | 10973.3215
| 030507006 | 065 | 3-833 | 不锈钢料仓整体预制 容积（m3以内） 5 |  | 施工准备、放样号料、切割、坡口、压头卷弧、找圆、组对、焊接、焊缝酸洗钝化、内部附件制作与组装、配合检查验收、成品倒运堆放。 | t | 1484.91 | 904.77 | 2862.45 | 225.5578 | 868.5239 | 786.8538 | 334.4017 | 789.6394 | 183.8493 | 482.8953 | 8923.8512
| 030507006 | 066 | 3-834 | 不锈钢料仓整体预制 容积（m3以内） 10 |  | 施工准备、放样号料、切割、坡口、压头卷弧、找圆、组对、焊接、焊缝酸洗钝化、内部附件制作与组装、配合检查验收、成品倒运堆放。 | t | 1422.01 | 961.17 | 2488.02 | 216.0033 | 831.7336 | 753.5231 | 320.2367 | 756.1907 | 195.3097 | 419.729 | 8363.9261
| 030507006 | 067 | 3-835 | 不锈钢料仓整体预制 容积（m3以内） 15 |  | 施工准备、放样号料、切割、坡口、压头卷弧、找圆、组对、焊接、焊缝酸洗钝化、内部附件制作与组装、配合检查验收、成品倒运堆放。 | t | 1402.9 | 922.94 | 2315.77 | 213.1005 | 820.5562 | 743.3967 | 315.9331 | 746.0285 | 187.5414 | 390.6704 | 8058.8368
| 030507006 | 068 | 3-836 | 不锈钢料仓整体预制 容积（m3以内） 20 |  | 施工准备、放样号料、切割、坡口、压头卷弧、找圆、组对、焊接、焊缝酸洗钝化、内部附件制作与组装、配合检查验收、成品倒运堆放。 | t | 1388.57 | 1004.01 | 2122.65 | 210.9238 | 812.1746 | 735.8032 | 312.706 | 738.4081 | 204.0148 | 358.0911 | 7887.3516
| 030507006 | 069 | 3-837 | 不锈钢料仓整体预制 容积（m3以内） 30 |  | 施工准备、放样号料、切割、坡口、压头卷弧、找圆、组对、焊接、焊缝酸洗钝化、内部附件制作与组装、配合检查验收、成品倒运堆放。 | t | 1342 | 915.12 | 1881.56 | 203.8498 | 784.9358 | 711.1258 | 302.2184 | 713.6433 | 185.9524 | 317.4192 | 7357.8247
| 030507006 | 070 | 3-838 | 不锈钢料仓整体预制 容积（m3以内） 40 |  | 施工准备、放样号料、切割、坡口、压头卷弧、找圆、组对、焊接、焊缝酸洗钝化、内部附件制作与组装、配合检查验收、成品倒运堆放。 | t | 1287.46 | 903.1 | 1756.2 | 195.5652 | 753.0354 | 682.2251 | 289.936 | 684.6402 | 183.5099 | 296.2709 | 7031.9427
| 030507006 | 071 | 3-839 | 不锈钢料仓整体预制 容积（m3以内） 65 |  | 施工准备、放样号料、切割、坡口、压头卷弧、找圆、组对、焊接、焊缝酸洗钝化、内部附件制作与组装、配合检查验收、成品倒运堆放。 | t | 1194.7 | 901.6 | 1697.13 | 181.4749 | 698.78 | 633.0715 | 269.0464 | 635.3127 | 183.2051 | 286.3058 | 6680.6266
-2 |  |  |  | 分段预制 | [6 empty] | 0 | 0 | 0 | 0 | 0 | 0 | 0 | 0
| 030507006 | 072 | 3-840 | 不锈钢料仓分段预制 容积（m3以内） 100 |  | 施工准备、放样号料、切割、坡口、压头卷弧、调整、组对、焊接、焊缝酸洗钝化、内部附件制作、组装、配合检查验收、成品倒运堆放。 | t | 1097.16 | 1016.81 | 1748.37 | 166.6586 | 641.7289 | 581.3851 | 247.0804 | 583.4433 | 206.6158 | 294.95 | 6584.2021
| 030507006 | 073 | 3-841 | 不锈钢料仓分段预制 容积（m3以内） 150 |  | 施工准备、放样号料、切割、坡口、压头卷弧、调整、组对、焊接、焊缝酸洗钝化、内部附件制作、组装、配合检查验收、成品倒运堆放。 | t | 1013.56 | 977.9 | 1678.35 | 153.9598 | 592.8312 | 537.0854 | 228.2537 | 538.9868 | 198.7093 | 283.1376 | 6202.7739
| 030507006 | 074 | 3-842 | 不锈钢料仓分段预制 容积（m3以内） 200 |  | 施工准备、放样号料、切割、坡口、压头卷弧、调整、组对、焊接、焊缝酸洗钝化、内部附件制作、组装、配合检查验收、成品倒运堆放。 | t | 928.77 | 942.22 | 1596.23 | 141.0802 | 543.2376 | 492.1552 | 209.159 | 493.8975 | 191.4591 | 269.284 | 5807.4926
| 030507006 | 075 | 3-843 | 不锈钢料仓分段预制 容积（m3以内） 250 |  | 施工准备、放样号料、切割、坡口、压头卷弧、调整、组对、焊接、焊缝酸洗钝化、内部附件制作、组装、配合检查验收、成品倒运堆放。 | t | 845.96 | 901.24 | 1541.62 | 128.5013 | 494.802 | 448.2742 | 190.5102 | 449.8612 | 183.132 | 260.0713 | 5443.9722
-3 |  |  |  | 分片预制 | [6 empty] | 0 | 0 | 0 | 0 | 0 | 0 | 0 | 0
| 030507006 | 076 | 3-844 | 不锈钢料仓分片预制 容积（m3以内） 300 |  | 施工准备、放样号料、切割、坡口、压头卷弧、调整、组对、焊接、内部附件制作、配合检查验收、成品倒运堆放。 | t | 264.74 | 206.07 | 1504.99 | 40.214 | 154.8464 | 140.2857 | 59.6194 | 140.7824 | 41.8734 | 253.8918 | 2807.3132
| 030507006 | 077 | 3-845 | 不锈钢料仓分片预制 容积（m3以内） 400 |  | 施工准备、放样号料、切割、坡口、压头卷弧、调整、组对、焊接、内部附件制作、配合检查验收、成品倒运堆放。 | t | 258.37 | 203.93 | 1396.46 | 39.2464 | 151.1206 | 136.9103 | 58.1849 | 137.3949 | 41.4386 | 235.5828 | 2658.6385
| 030507006 | 078 | 3-846 | 不锈钢料仓分片预制 容积（m3以内） 500 |  | 施工准备、放样号料、切割、坡口、压头卷弧、调整、组对、焊接、内部附件制作、配合检查验收、成品倒运堆放。 | t | 246.03 | 201.82 | 1306.08 | 37.372 | 143.9029 | 130.3713 | 55.406 | 130.8328 | 41.0098 | 220.3357 | 2513.1605
| 030507006 | 079 | 3-847 | 不锈钢料仓分片预制 容积（m3以内） 600 |  | 施工准备、放样号料、切割、坡口、压头卷弧、调整、组对、焊接、内部附件制作、配合检查验收、成品倒运堆放。 | t | 234.08 | 182.73 | 1224.41 | 35.5568 | 136.9134 | 124.039 | 52.7148 | 124.4781 | 37.1307 | 206.558 | 2358.6108
| 030507006 | 080 | 3-848 | 不锈钢料仓分片预制 容积（m3以内） 800 |  | 施工准备、放样号料、切割、坡口、压头卷弧、调整、组对、焊接、内部附件制作、配合检查验收、成品倒运堆放。 | t | 221.34 | 181.14 | 1144.53 | 33.6215 | 129.4618 | 117.2881 | 49.8458 | 117.7033 | 36.8076 | 193.0822 | 2224.8203
2 |  |  |  | 料斗、料仓安装 | [6 empty] | 0 | 0 | 0 | 0 | 0 | 0 | 0 | 0
-1 |  |  |  | 整体安装 | [6 empty] | 0 | 0 | 0 | 0 | 0 | 0 | 0 | 0
| 030507006 | 081 | 3-849 | 不锈钢料仓整体安装 容积（m3以内） 1 |  | 施工准备、吊装就位、安装找正、配合检查验收。 | t | 708.62 | 176.03 | 342.21 | 107.6394 | 414.4718 | 375.4977 | 159.5812 | 376.8271 | 35.7693 | 57.7308 | 2754.3774
| 030507006 | 082 | 3-850 | 不锈钢料仓整体安装 容积（m3以内） 2 |  | 施工准备、吊装就位、安装找正、配合检查验收。 | t | 590.38 | 174.17 | 311.69 | 89.6787 | 345.3133 | 312.8424 | 132.9536 | 313.9499 | 35.3913 | 52.5821 | 2358.9512
| 030507006 | 083 | 3-851 | 不锈钢料仓整体安装 容积（m3以内） 5 |  | 施工准备、吊装就位、安装找正、配合检查验收。 | t | 484.09 | 171.82 | 305.82 | 73.5333 | 283.1442 | 256.5193 | 109.0171 | 257.4274 | 34.9138 | 51.5918 | 2027.8769
| 030507006 | 084 | 3-852 | 不锈钢料仓整体安装 容积（m3以内） 10 |  | 施工准备、吊装就位、安装找正、配合检查验收。 | t | 463.39 | 170.92 | 892.41 | 70.3889 | 271.0368 | 245.5504 | 104.3554 | 246.4197 | 34.7309 | 150.5496 | 2649.7517
| 030507006 | 085 | 3-853 | 不锈钢料仓整体安装 容积（m3以内） 15 |  | 施工准备、吊装就位、安装找正、配合检查验收。 | t | 457.02 | 170.13 | 1560.06 | 69.4213 | 267.311 | 242.1749 | 102.9209 | 243.0322 | 34.5704 | 263.1821 | 3409.8229
| 030507006 | 086 | 3-854 | 不锈钢料仓整体安装 容积（m3以内） 20 |  | 施工准备、吊装就位、安装找正、配合检查验收。 | t | 452.24 | 169.53 | 660.26 | 68.6953 | 264.5152 | 239.642 | 101.8444 | 240.4903 | 34.4485 | 111.3859 | 2343.0516
| 030507006 | 087 | 3-855 | 不锈钢料仓整体安装 容积（m3以内） 30 |  | 施工准备、吊装就位、安装找正、配合检查验收。 | t | 437.11 | 168.5 | 556.43 | 66.397 | 255.6656 | 231.6246 | 98.4372 | 232.4446 | 34.2392 | 93.8697 | 2174.7179
| 030507006 | 088 | 3-856 | 不锈钢料仓整体安装 容积（m3以内） 40 |  | 施工准备、吊装就位、安装找正、配合检查验收。 | t | 419.6 | 167.76 | 478.84 | 63.7372 | 245.424 | 222.346 | 94.4939 | 223.1332 | 34.0888 | 80.7803 | 2030.2036
| 030507006 | 089 | 3-857 | 不锈钢料仓整体安装 容积（m3以内） 65 |  | 施工准备、吊装就位、安装找正、配合检查验收。 | t | 389.34 | 167.52 | 460.07 | 59.1407 | 227.725 | 206.3113 | 87.6794 | 207.0416 | 34.0401 | 77.6138 | 1916.4819
-2 |  |  |  | 分段安装 | [6 empty] | 0 | 0 | 0 | 0 | 0 | 0 | 0 | 0
| 030507006 | 090 | 3-858 | 不锈钢料仓分段安装 容积（m3以内） 100 |  | 施工准备、分段组对、点焊、焊接、组合件安装、焊缝酸洗钝化、吊装就位安装、配合检查验收。 | t | 210.59 | 525.33 | 815.95 | 31.9886 | 123.1741 | 111.5916 | 47.4249 | 111.9867 | 106.7471 | 137.6508 | 2222.4337
| 030507006 | 091 | 3-859 | 不锈钢料仓分段安装 容积（m3以内） 150 |  | 施工准备、分段组对、点焊、焊接、组合件安装、焊缝酸洗钝化、吊装就位安装、配合检查验收。 | t | 194.67 | 477.18 | 766.47 | 29.5704 | 113.8625 | 103.1556 | 43.8397 | 103.5208 | 96.963 | 129.3035 | 2058.5355
| 030507006 | 092 | 3-860 | 不锈钢料仓分段安装 容积（m3以内） 200 |  | 施工准备、分段组对、点焊、焊接、组合件安装、焊缝酸洗钝化、吊装就位安装、配合检查验收。 | t | 177.15 | 444.61 | 733.8 | 26.9091 | 103.615 | 93.8718 | 39.8942 | 94.2041 | 90.3448 | 123.7921 | 1928.191
| 030507006 | 093 | 3-861 | 不锈钢料仓分段安装 容积（m3以内） 250 |  | 施工准备、分段组对、点焊、焊接、组合件安装、焊缝酸洗钝化、吊装就位安装、配合检查验收。 | t | 161.63 | 395.06 | 699.09 | 24.5516 | 94.5374 | 85.6477 | 36.3991 | 85.9509 | 80.2762 | 117.9365 | 1781.0794
-3 |  |  |  | 分片安装 | [6 empty] | 0 | 0 | 0 | 0 | 0 | 0 | 0 | 0
| 030507006 | 094 | 3-862 | 不锈钢料仓分片安装 容积（m3以内） 300 |  | 施工准备、分片组对、点焊、焊接、清根、组合件安装、焊缝酸洗钝化、吊装就位安装、配合检查验收。 | t | 718.97 | 2142.01 | 2137.69 | 109.2115 | 420.5256 | 380.9822 | 161.912 | 382.3309 | 435.2564 | 360.6283 | 7249.517
| 030507006 | 095 | 3-863 | 不锈钢料仓分片安装 容积（m3以内） 400 |  | 施工准备、分片组对、点焊、焊接、清根、组合件安装、焊缝酸洗钝化、吊装就位安装、配合检查验收。 | t | 702.25 | 2004.46 | 2002.5 | 106.6718 | 410.746 | 372.1223 | 158.1467 | 373.4397 | 407.3063 | 337.8218 | 6875.4644
| 030507006 | 096 | 3-864 | 不锈钢料仓分片安装 容积（m3以内） 500 |  | 施工准备、分片组对、点焊、焊接、清根、组合件安装、焊缝酸洗钝化、吊装就位安装、配合检查验收。 | t | 668.81 | 1868.15 | 1838.64 | 101.5922 | 391.187 | 354.4024 | 150.616 | 355.6571 | 379.6081 | 310.1786 | 6418.8414
| 030507006 | 097 | 3-865 | 不锈钢料仓分片安装 容积（m3以内） 600 |  | 施工准备、分片组对、点焊、焊接、清根、组合件安装、焊缝酸洗钝化、吊装就位安装、配合检查验收。 | t | 635.77 | 1716.57 | 1927.85 | 96.5735 | 371.8619 | 336.8945 | 143.1754 | 338.0872 | 348.807 | 325.2283 | 6240.8178
| 030507006 | 098 | 3-866 | 不锈钢料仓分片安装 容积（m3以内） 800 |  | 施工准备、分片组对、点焊、焊接、清根、组合件安装、焊缝酸洗钝化、吊装就位安装、配合检查验收。 | t | 602.33 | 1584.36 | 1770.08 | 91.4939 | 352.3028 | 319.1747 | 135.6447 | 320.3046 | 321.942 | 298.6125 | 5796.2452
第六章 |  |  |  | 金属结构制作安装 | [6 empty] | 0 | 0 | 0 | 0 | 0 | 0 | 0 | 0
一 |  |  |  | 工艺金属结构制作安装 | [6 empty] | 0 | 0 | 0 | 0 | 0 | 0 | 0 | 0
1 |  |  |  | 设备框架、管廊架制作安装 | [6 empty] | 0 | 0 | 0 | 0 | 0 | 0 | 0 | 0
| 030507004 | 001 | 3-867 | 设备框架、管廊架制作安装 设备框架（跨度m以内） 10 |  | 施工准备、放样下料、调直、组对、焊接、吊装就位、安装找正、紧固螺栓、点焊垫铁、配合检查验收。 | t | 578.56 | 367.99 | 947.67 | 87.8833 | 338.3997 | 306.5789 | 130.2917 | 307.6643 | 74.7756 | 159.8719 | 3299.6854 | 主材 | t | 1.06
| 030507004 | 002 | 3-868 | 设备框架、管廊架制作安装 设备框架（跨度m以内） 20 |  | 施工准备、放样下料、调直、组对、焊接、吊装就位、安装找正、紧固螺栓、点焊垫铁、配合检查验收。 | t | 643.77 | 387.53 | 931.67 | 97.7887 | 376.5411 | 341.1337 | 144.977 | 342.3414 | 78.7461 | 157.1727 | 3501.6707 | 主材 | t | 1.06
| 030507004 | 003 | 3-869 | 设备框架、管廊架制作安装 设备框架（跨度m以内） 40 |  | 施工准备、放样下料、调直、组对、焊接、吊装就位、安装找正、紧固螺栓、点焊垫铁、配合检查验收。 | t | 715.54 | 410.71 | 839.64 | 108.6905 | 418.5193 | 379.1646 | 161.1396 | 380.507 | 83.4563 | 141.6473 | 3639.0146 | 主材 | t | 1.06
| 030507004 | 004 | 3-870 | 设备框架、管廊架制作安装 管廊架（高度m以内） 3 |  | 施工准备、放样下料、调直、组对、焊接、吊装就位、安装找正、紧固螺栓、点焊垫铁、配合检查验收。 | t | 532.22 | 345.39 | 731.45 | 80.8442 | 311.2955 | 282.0234 | 119.8559 | 283.0218 | 70.1832 | 123.3956 | 2879.6797 | 主材 | t | 1.06
| 030507004 | 005 | 3-871 | 设备框架、管廊架制作安装 管廊架（高度m以内） 5 |  | 施工准备、放样下料、调直、组对、焊接、吊装就位、安装找正、紧固螺栓、点焊垫铁、配合检查验收。 | t | 558.89 | 361.19 | 724.8 | 84.8954 | 326.8948 | 296.1558 | 125.862 | 297.2043 | 73.3938 | 122.2738 | 2971.5598 | 主材 | t | 1.06
| 030507004 | 006 | 3-872 | 设备框架、管廊架制作安装 管廊架（高度m以内） 10 |  | 施工准备、放样下料、调直、组对、焊接、吊装就位、安装找正、紧固螺栓、点焊垫铁、配合检查验收。 | t | 592.09 | 379.96 | 702.51 | 89.9385 | 346.3134 | 313.7485 | 133.3387 | 314.8592 | 77.2079 | 118.5134 | 3068.4796 | 主材 | t | 1.06
| 030507004 | 007 | 3-873 | 设备框架、管廊架制作安装 管廊架（高度m以内） 30 |  | 施工准备、放样下料、调直、组对、焊接、吊装就位、安装找正、紧固螺栓、点焊垫铁、配合检查验收。 | t | 625.73 | 394.73 | 701.85 | 95.0484 | 365.9895 | 331.5743 | 140.9144 | 332.7482 | 80.2091 | 118.4021 | 3187.196 | 主材 | t | 1.06
2 |  |  |  | 桁架结构、单梁结构制作安装 | [6 empty] | 0 | 0 | 0 | 0 | 0 | 0 | 0 | 0
| 030507004 | 008 | 3-874 | 桁架结构、单梁结构制作安装 桁架结构（每组重量t以内） 2 |  | 施工准备、放样下料、调直、组对、焊接、吊装就位、安装找正、紧固螺栓、点焊垫铁、配合检查验收。 | t | 690.11 | 289.37 | 781.55 | 104.8277 | 403.6453 | 365.6893 | 155.4128 | 366.9839 | 58.8 | 131.8475 | 3348.2365 | 主材 | t | 1.06
| 030507004 | 009 | 3-875 | 桁架结构、单梁结构制作安装 桁架结构（每组重量t以内） 5 |  | 施工准备、放样下料、调直、组对、焊接、吊装就位、安装找正、紧固螺栓、点焊垫铁、配合检查验收。 | t | 604 | 248.69 | 740.59 | 91.7476 | 353.2796 | 320.0596 | 136.0208 | 321.1927 | 50.5338 | 124.9375 | 2991.0516 | 主材 | t | 1.06
| 030507004 | 010 | 3-876 | 桁架结构、单梁结构制作安装 桁架结构（每组重量t以内） 10 |  | 施工准备、放样下料、调直、组对、焊接、吊装就位、安装找正、紧固螺栓、点焊垫铁、配合检查验收。 | t | 574.9 | 223.31 | 708.8 | 87.3273 | 336.259 | 304.6395 | 129.4675 | 305.718 | 45.3766 | 119.5746 | 2835.3724 | 主材 | t | 1.06
| 030507004 | 011 | 3-877 | 桁架结构、单梁结构制作安装 桁架结构（每组重量t以内） 20 |  | 施工准备、放样下料、调直、组对、焊接、吊装就位、安装找正、紧固螺栓、点焊垫铁、配合检查验收。 | t | 542.49 | 211.97 | 700.52 | 82.4042 | 317.3024 | 287.4655 | 122.1687 | 288.4831 | 43.0723 | 118.1777 | 2714.054 | 主材 | t | 1.06
| 030507004 | 012 | 3-878 | 桁架结构、单梁结构制作安装 单梁结构 |  | 施工准备、放样下料、调直、组对、焊接、吊装就位、安装找正、紧固螺栓、点焊垫铁、配合检查验收。 | t | 558.89 | 230.91 | 797.22 | 84.8954 | 326.8948 | 296.1558 | 125.862 | 297.2043 | 46.9209 | 134.491 | 2899.4442 | 主材 | t | 1.06
3 |  |  |  | 设备框架、管廊架安装
| 030507004 | 013 |  | 设备框架、管廊架安装 设备框架（跨度m以内） 10 |  | 吊装就位、安装找正、紧固螺栓、点焊垫铁、配合检查验收。 | t | 161.9968 | 108.0419 | 505.1081 | 24.6073 | 94.7519 | 85.8421 | 36.4817 | 86.146 | 21.9541 | 85.2117 | 1210.1416
| 030507004 | 014 |  | 设备框架、管廊架安装 设备框架（跨度m以内） 20 |  | 吊装就位、安装找正、紧固螺栓、点焊垫铁、配合检查验收。 | t | 180.2556 | 113.7788 | 496.5801 | 27.3808 | 105.4315 | 95.5174 | 40.5936 | 95.8556 | 23.1199 | 83.7731 | 1262.2864
| 030507004 | 015 |  | 设备框架、管廊架安装 设备框架（跨度m以内） 40 |  | 吊装就位、安装找正、紧固螺栓、点焊垫铁、配合检查验收。 | t | 200.3512 | 120.5845 | 447.5281 | 30.4333 | 117.1854 | 106.1661 | 45.1191 | 106.5419 | 24.5028 | 75.498 | 1273.9104
| 030507004 | 016 |  | 设备框架、管廊架安装 管廊架（高度m以内） 3 |  | 吊装就位、安装找正、紧固螺栓、点焊垫铁、配合检查验收。 | t | 149.0216 | 154.0785 | 245.0358 | 22.6364 | 87.1627 | 78.9665 | 33.5597 | 79.2461 | 31.3087 | 41.3375 | 922.3535
| 030507004 | 017 |  | 设备框架、管廊架安装 管廊架（高度m以内） 5 |  | 吊装就位、安装找正、紧固螺栓、点焊垫铁、配合检查验收。 | t | 156.4892 | 161.1269 | 242.808 | 23.7707 | 91.5305 | 82.9236 | 35.2414 | 83.2172 | 32.741 | 40.9617 | 950.8102
| 030507004 | 018 |  | 设备框架、管廊架安装 管廊架（高度m以内） 10 |  | 吊装就位、安装找正、紧固螺栓、点焊垫铁、配合检查验收。 | t | 165.7852 | 169.5002 | 235.3408 | 25.1828 | 96.9678 | 87.8496 | 37.3348 | 88.1606 | 34.4424 | 39.702 | 980.2662
| 030507004 | 019 |  | 设备框架、管廊架安装 管廊架（高度m以内） 30 |  | 吊装就位、安装找正、紧固螺栓、点焊垫铁、配合检查验收。 | t | 175.2044 | 176.0891 | 235.1198 | 26.6135 | 102.4771 | 92.8408 | 39.456 | 93.1695 | 35.7813 | 39.6647 | 1016.4161
4 |  |  |  | 桁架结构、单梁结构安装
| 030507004 | 020 |  | 桁架结构、单梁结构安装 桁架结构（每组重量t以内） 2 |  | 吊装就位、安装找正、紧固螺栓、点焊垫铁、配合检查验收。 | t | 193.2308 | 71.2429 | 281.358 | 29.3518 | 113.0207 | 102.393 | 43.5156 | 102.7555 | 58.8 | 47.4651 | 1043.1333
| 030507004 | 021 |  | 桁架结构、单梁结构安装 桁架结构（每组重量t以内） 5 |  | 吊装就位、安装找正、紧固螺栓、点焊垫铁、配合检查验收。 | t | 169.12 | 61.2275 | 266.6124 | 25.6893 | 98.9183 | 89.6167 | 38.0858 | 89.9339 | 50.5338 | 44.9775 | 934.7153
| 030507004 | 022 |  | 桁架结构、单梁结构安装 桁架结构（每组重量t以内） 10 |  | 吊装就位、安装找正、紧固螺栓、点焊垫铁、配合检查验收。 | t | 160.972 | 54.9789 | 255.168 | 24.4516 | 94.1525 | 85.2991 | 36.2509 | 85.601 | 45.3766 | 43.0468 | 885.2975
| 030507004 | 023 |  | 桁架结构、单梁结构安装 桁架结构（每组重量t以内） 20 |  | 吊装就位、安装找正、紧固螺栓、点焊垫铁、配合检查验收。 | t | 151.8972 | 52.187 | 252.1872 | 23.0732 | 88.8447 | 80.4903 | 34.2072 | 80.7753 | 43.0723 | 42.544 | 849.2784
| 030507004 | 024 |  | 桁架结构、单梁结构安装 单梁结构 |  | 吊装就位、安装找正、紧固螺栓、点焊垫铁、配合检查验收。 | t | 335.334 | 56.9424 | 386.6517 | 50.9372 | 196.1369 | 177.6935 | 75.5172 | 178.3226 | 46.9209 | 65.2281 | 1569.6845
5 |  |  |  | 设备支架制作安装 | [6 empty] | 0 | 0 | 0 | 0 | 0 | 0 | 0 | 0
| 030507005 | 001 | 3-879 | 设备支架制作安装 每组重量(t以内) 0.2 |  | 施工准备、放样下料、调直、组对、焊接、吊装就位、安装找正、紧固螺栓、配合检查验收。 | t | 747.11 | 227.18 | 442.38 | 113.486 | 436.9846 | 395.8936 | 168.2492 | 397.2951 | 46.163 | 74.6295 | 3049.371 | 主材 | t | 1.06
| 030507005 | 002 | 3-880 | 设备支架制作安装 每组重量(t以内) 0.5 |  | 施工准备、放样下料、调直、组对、焊接、吊装就位、安装找正、紧固螺栓、配合检查验收。 | t | 666.34 | 209.56 | 564.75 | 101.217 | 389.7423 | 353.0936 | 150.0598 | 354.3436 | 42.5826 | 95.2733 | 2926.9621 | 主材 | t | 1.06
| 030507005 | 003 | 3-881 | 设备支架制作安装 每组重量(t以内) 1 |  | 施工准备、放样下料、调直、组对、焊接、吊装就位、安装找正、紧固螺栓、配合检查验收。 | t | 613.03 | 199.91 | 533.48 | 93.1193 | 358.5612 | 324.8446 | 138.0544 | 325.9946 | 40.6217 | 89.9981 | 2717.6138 | 主材 | t | 1.06
| 030507005 | 004 | 3-882 | 设备支架制作安装 每组重量(t以内) 3 |  | 施工准备、放样下料、调直、组对、焊接、吊装就位、安装找正、紧固螺栓、配合检查验收。 | t | 558.06 | 190.38 | 493.47 | 84.7693 | 326.4093 | 295.716 | 125.6751 | 296.7629 | 38.6852 | 83.2484 | 2493.1762 | 主材 | t | 1.06
| 030507005 | 005 | 3-883 | 设备支架制作安装 每组重量(t以内) 5 |  | 施工准备、放样下料、调直、组对、焊接、吊装就位、安装找正、紧固螺栓、配合检查验收。 | t | 512.16 | 172.45 | 458.91 | 77.7971 | 299.5624 | 271.3936 | 115.3384 | 272.3544 | 35.0418 | 77.4181 | 2292.4258 | 主材 | t | 1.06
| 030507005 | 006 | 3-884 | 设备支架制作安装 每组重量(t以内) 10 |  | 施工准备、放样下料、调直、组对、焊接、吊装就位、安装找正、紧固螺栓、配合检查验收。 | t | 458.85 | 155.73 | 418.7 | 69.6993 | 268.3814 | 243.1446 | 103.333 | 244.0054 | 31.6443 | 70.6347 | 2064.1227 | 主材 | t | 1.06
| 030507005 | 007 | 3-885 | 设备支架制作安装 每组重量(t以内) 20 |  | 施工准备、放样下料、调直、组对、焊接、吊装就位、安装找正、紧固螺栓、配合检查验收。 | t | 413.31 | 137.13 | 391.9 | 62.7818 | 241.745 | 219.013 | 93.0774 | 219.7883 | 27.8648 | 66.1135 | 1872.7238 | 主材 | t | 1.06
6 |  |  |  | 设备支架安装
| 030507005 | 008 |  | 设备支架安装 每组重量(t以内) 0.2 |  | 吊装就位、安装找正、紧固螺栓、配合检查验收。 | t | 209.1908 | 53.0465 | 138.4649 | 31.7761 | 122.3557 | 110.8502 | 47.1098 | 111.2426 | 46.163 | 23.359 | 893.5587
| 030507005 | 009 |  | 设备支架安装 每组重量(t以内) 0.5 |  | 吊装就位、安装找正、紧固螺栓、配合检查验收。 | t | 186.5752 | 48.9323 | 176.7668 | 28.3408 | 109.1278 | 98.8662 | 42.0167 | 99.2162 | 42.5826 | 29.8206 | 862.2451
| 030507005 | 010 |  | 设备支架安装 每组重量(t以内) 1 |  | 吊装就位、安装找正、紧固螺栓、配合检查验收。 | t | 171.6484 | 46.679 | 166.9792 | 26.0734 | 100.3971 | 90.9565 | 38.6552 | 91.2785 | 40.6217 | 28.1694 | 801.4585
| 030507005 | 011 |  | 设备支架安装 每组重量(t以内) 3 |  | 吊装就位、安装找正、紧固螺栓、配合检查验收。 | t | 156.2568 | 44.4537 | 154.4561 | 23.7354 | 91.3946 | 82.8005 | 35.189 | 83.0936 | 38.6852 | 26.0567 | 736.1217
| 030507005 | 012 |  | 设备支架安装 每组重量(t以内) 5 |  | 吊装就位、安装找正、紧固螺栓、配合检查验收。 | t | 143.4048 | 40.2671 | 143.6388 | 21.7832 | 83.8775 | 75.9902 | 32.2948 | 76.2592 | 35.0418 | 24.2319 | 676.7893
| 030507005 | 013 |  | 设备支架安装 每组重量(t以内) 10 |  | 吊装就位、安装找正、紧固螺栓、配合检查验收。 | t | 128.478 | 36.363 | 131.0531 | 19.5158 | 75.1468 | 68.0805 | 28.9332 | 68.3215 | 31.6443 | 22.1087 | 609.6449
| 030507005 | 014 |  | 设备支架安装 每组重量(t以内) 20 |  | 吊装就位、安装找正、紧固螺栓、配合检查验收。 | t | 115.7268 | 32.0199 | 122.6647 | 17.5789 | 67.6886 | 61.3236 | 26.0617 | 61.5407 | 27.8648 | 20.6935 | 553.1632
7 |  |  |  | 平台制作安装 | [6 empty] | 0 | 0 | 0 | 0 | 0 | 0 | 0 | 0
| 030507002 | 001 | 3-886 | 平台制作安装 花纹板式平台 扇形(t以内) 0.5 |  | 施工准备、放样下料、调直、组对、焊接、吊装就位、安装找正、紧固螺栓、配合检查验收。 | t | 781.95 | 237.89 | 511.55 | 118.7782 | 457.3626 | 414.3553 | 176.0951 | 415.8222 | 48.3392 | 86.2985 | 3248.4411 | 主材 | t | 1.08
| 030507002 | 002 | 3-887 | 平台制作安装 花纹板式平台 扇形(t以内) 1 |  | 施工准备、放样下料、调直、组对、焊接、吊装就位、安装找正、紧固螺栓、配合检查验收。 | t | 655.67 | 216.57 | 512.98 | 99.5963 | 383.5014 | 347.4395 | 147.6569 | 348.6695 | 44.007 | 86.5397 | 2842.6304 | 主材 | t | 1.08
| 030507002 | 003 | 3-888 | 平台制作安装 花纹板式平台 扇形(t以内) 3 |  | 施工准备、放样下料、调直、组对、焊接、吊装就位、安装找正、紧固螺栓、配合检查验收。 | t | 593.73 | 194.8 | 412.31 | 90.1876 | 347.2727 | 314.6175 | 133.708 | 315.7313 | 39.5834 | 69.5567 | 2511.4972 | 主材 | t | 1.08
| 030507002 | 004 | 3-889 | 平台制作安装 花纹板式平台 矩形(t以内) 0.5 |  | 施工准备、放样下料、调直、组对、焊接、吊装就位、安装找正、紧固螺栓、配合检查验收。 | t | 566.26 | 191.59 | 528.14 | 86.0149 | 331.2055 | 300.0612 | 127.5218 | 301.1234 | 38.9311 | 89.0972 | 2559.945 | 主材 | t | 1.06
| 030507002 | 005 | 3-890 | 平台制作安装 花纹板式平台 矩形(t以内) 1 |  | 施工准备、放样下料、调直、组对、焊接、吊装就位、安装找正、紧固螺栓、配合检查验收。 | t | 559.29 | 171.66 | 530.7 | 84.9562 | 327.1287 | 296.3678 | 125.9521 | 297.417 | 34.8813 | 89.5291 | 2517.8821 | 主材 | t | 1.06
| 030507002 | 006 | 3-891 | 平台制作安装 花纹板式平台 矩形(t以内) 3 |  | 施工准备、放样下料、调直、组对、焊接、吊装就位、安装找正、紧固螺栓、配合检查验收。 | t | 464.98 | 150.41 | 427.1 | 70.6305 | 271.9668 | 246.3929 | 104.7135 | 247.2652 | 30.5633 | 72.0518 | 2086.0739 | 主材 | t | 1.06
| 030507002 | 007 | 3-892 | 平台制作安装 格栅板平台 扇形(t以内) 0.5 |  | 施工准备、放样下料、调直、组对、焊接、吊装就位、安装找正、紧固螺栓、配合检查验收。 | t | 886.09 | 342.71 | 805.95 | 134.5971 | 518.274 | 469.5391 | 199.5475 | 471.2013 | 69.6387 | 135.9638 | 4033.5114 | 主材 | t | 1.08
| 030507002 | 008 | 3-893 | 平台制作安装 格栅板平台 扇形(t以内) 1 |  | 施工准备、放样下料、调直、组对、焊接、吊装就位、安装找正、紧固螺栓、配合检查验收。 | t | 783.18 | 310.97 | 800.61 | 118.965 | 458.082 | 415.0071 | 176.3721 | 416.4763 | 63.1891 | 135.0629 | 3677.9145 | 主材 | t | 1.08
| 030507002 | 009 | 3-894 | 平台制作安装 格栅板平台 扇形(t以内) 3 |  | 施工准备、放样下料、调直、组对、焊接、吊装就位、安装找正、紧固螺栓、配合检查验收。 | t | 663.87 | 278.07 | 695.32 | 100.8419 | 388.2976 | 351.7847 | 149.5035 | 353.0301 | 56.5038 | 117.3005 | 3154.5221 | 主材 | t | 1.08
| 030507002 | 010 | 3-895 | 平台制作安装 格栅板平台 矩形(t以内) 0.5 |  | 施工准备、放样下料、调直、组对、焊接、吊装就位、安装找正、紧固螺栓、配合检查验收。 | t | 728.24 | 291.56 | 796.95 | 110.6197 | 425.9476 | 385.8944 | 163.9996 | 387.2605 | 59.245 | 134.4455 | 3484.1622 | 主材 | t | 1.06
| 030507002 | 011 | 3-896 | 平台制作安装 格栅板平台 矩形(t以内) 1 |  | 施工准备、放样下料、调直、组对、焊接、吊装就位、安装找正、紧固螺栓、配合检查验收。 | t | 631.86 | 258.9 | 791.19 | 95.9795 | 369.5749 | 334.8226 | 142.2949 | 336.0079 | 52.6085 | 133.4738 | 3146.7121 | 主材 | t | 1.06
| 030507002 | 012 | 3-897 | 平台制作安装 格栅板平台 矩形(t以内) 3 |  | 施工准备、放样下料、调直、组对、焊接、吊装就位、安装找正、紧固螺栓、配合检查验收。 | t | 530.19 | 230.93 | 687.79 | 80.5359 | 310.1081 | 280.9477 | 119.3988 | 281.9423 | 46.925 | 116.0302 | 2684.7979 | 主材 | t | 1.06
8 |  |  |  | 平台安装
| 030507002 | 013 |  | 平台安装 花纹板式平台 扇形(t以内) 0.5 |  | 吊装就位、安装找正、紧固螺栓、配合检查验收。 | t | 261.9533 | 89.1612 | 147.3264 | 39.7907 | 153.2165 | 138.809 | 58.9919 | 139.3004 | 48.3392 | 24.854 | 1101.7425
| 030507002 | 014 |  | 平台安装 花纹板式平台 扇形(t以内) 1 |  | 吊装就位、安装找正、紧固螺栓、配合检查验收。 | t | 219.6495 | 81.1704 | 147.7382 | 33.3648 | 128.473 | 116.3922 | 49.4651 | 116.8043 | 44.007 | 24.9234 | 961.9879
| 030507002 | 015 |  | 平台安装 花纹板式平台 扇形(t以内) 3 |  | 吊装就位、安装找正、紧固螺栓、配合检查验收。 | t | 198.8996 | 73.011 | 118.7453 | 30.2128 | 116.3363 | 105.3969 | 44.7922 | 105.77 | 39.5834 | 20.0323 | 852.7798
| 030507002 | 016 |  | 平台安装 花纹板式平台 矩形(t以内) 0.5 |  | 吊装就位、安装找正、紧固螺栓、配合检查验收。 | t | 189.6971 | 71.8079 | 152.1043 | 28.815 | 110.9538 | 100.5205 | 42.7198 | 100.8764 | 38.9311 | 25.66 | 862.0859
| 030507002 | 017 |  | 平台安装 花纹板式平台 矩形(t以内) 1 |  | 吊装就位、安装找正、紧固螺栓、配合检查验收。 | t | 187.3622 | 64.3382 | 152.8416 | 28.4603 | 109.5881 | 99.2832 | 42.194 | 99.6347 | 34.8813 | 25.7844 | 844.3679
| 030507002 | 018 |  | 平台安装 花纹板式平台 矩形(t以内) 3 |  | 吊装就位、安装找正、紧固螺栓、配合检查验收。 | t | 155.7683 | 56.3737 | 123.0048 | 23.6612 | 91.1089 | 82.5416 | 35.079 | 82.8338 | 30.5633 | 20.7509 | 701.6856
| 030507002 | 019 |  | 平台安装 格栅板平台 扇形(t以内) 0.5 |  | 吊装就位、安装找正、紧固螺栓、配合检查验收。 | t | 296.8401 | 128.4477 | 232.1136 | 45.09 | 173.6218 | 157.2956 | 66.8484 | 157.8524 | 69.6387 | 39.1576 | 1366.906
| 030507002 | 020 |  | 平台安装 格栅板平台 扇形(t以内) 1 |  | 吊装就位、安装找正、紧固螺栓、配合检查验收。 | t | 262.3653 | 116.5516 | 230.5757 | 39.8533 | 153.4575 | 139.0274 | 59.0847 | 139.5196 | 63.1891 | 38.8981 | 1242.5221
| 030507002 | 021 |  | 平台安装 格栅板平台 扇形(t以内) 3 |  | 吊装就位、安装找正、紧固螺栓、配合检查验收。 | t | 222.3964 | 104.2206 | 200.2522 | 33.782 | 130.0797 | 117.8479 | 50.0837 | 118.2651 | 56.5038 | 33.7825 | 1067.214
| 030507002 | 022 |  | 平台安装 格栅板平台 矩形(t以内) 0.5 |  | 吊装就位、安装找正、紧固螺栓、配合检查验收。 | t | 243.9604 | 109.2767 | 229.5216 | 37.0576 | 142.6924 | 129.2746 | 54.9399 | 129.7323 | 59.245 | 38.7203 | 1174.4208
| 030507002 | 023 |  | 平台安装 格栅板平台 矩形(t以内) 1 |  | 吊装就位、安装找正、紧固螺栓、配合检查验收。 | t | 211.6731 | 97.0357 | 227.8627 | 32.1531 | 123.8076 | 112.1656 | 47.6688 | 112.5627 | 52.6085 | 38.4404 | 1055.9782
| 030507002 | 024 |  | 平台安装 格栅板平台 矩形(t以内) 3 |  | 吊装就位、安装找正、紧固螺栓、配合检查验收。 | t | 177.6137 | 86.5526 | 198.0835 | 26.9795 | 103.8862 | 94.1175 | 39.9986 | 94.4507 | 46.925 | 33.4167 | 902.0239
9 |  |  |  | 梯子、栏杆扶手制作安装 | [6 empty] | 0 | 0 | 0 | 0 | 0 | 0 | 0 | 0
| 030507003 | 001 | 3-898 | 梯子、栏杆扶手制作安装 斜梯制作安装 花纹板踏步 |  | 施工准备、放样下料、调直、型钢煨制、坡口、组对、焊接、吊装就位、安装找正、紧固螺 栓、配合检查验收。 | t | 1066.51 | 341.49 | 777.89 | 162.0029 | 623.8017 | 565.1436 | 240.1781 | 567.1444 | 69.3908 | 131.23 | 4544.7814 | 主材 | t | 1.06
| 030507003 | 002 | 3-899 | 梯子、栏杆扶手制作安装 斜梯制作安装 格栅板踏步 |  | 施工准备、放样下料、调直、型钢煨制、坡口、组对、焊接、吊装就位、安装找正、紧固螺 栓、配合检查验收。 | t | 1196.49 | 419.72 | 718.79 | 181.7468 | 699.827 | 634.0201 | 269.4495 | 636.2646 | 85.2871 | 121.2599 | 4962.855 | 主材 | t | 1.06
| 030507003 | 003 | 3-900 | 梯子、栏杆扶手制作安装 直梯制作安装 |  | 施工准备、放样下料、调直、型钢煨制、坡口、组对、焊接、吊装就位、安装找正、紧固螺 栓、配合检查验收。 | t | 1119.42 | 298.88 | 499.93 | 170.0399 | 654.7488 | 593.1807 | 252.0934 | 595.2806 | 60.7324 | 84.3382 | 4328.6439 | 主材 | t | 1.06
| 030507003 | 004 | 3-901 | 梯子、栏杆扶手制作安装 螺旋盘梯制作安装 花纹板式踏步 |  | 施工准备、放样下料、调直、型钢煨制、坡口、组对、焊接、吊装就位、安装找正、紧固螺 栓、配合检查验收。 | t | 1629.5 | 542.72 | 961.87 | 247.5211 | 953.0946 | 863.472 | 366.9634 | 866.5289 | 110.2807 | 162.2675 | 6704.2181 | 主材 | t | 1.06
| 030507003 | 005 | 3-902 | 梯子、栏杆扶手制作安装 螺旋盘梯制作安装 格栅板式踏步 |  | 施工准备、放样下料、调直、型钢煨制、坡口、组对、焊接、吊装就位、安装找正、紧固螺 栓、配合检查验收。 | t | 1802.16 | 614.81 | 1023.25 | 273.7481 | 1054.0834 | 954.9646 | 405.8464 | 958.3453 | 124.9294 | 172.6223 | 7384.7595 | 主材 | t | 1.06
| 030507003 | 006 | 3-903 | 梯子、栏杆扶手制作安装 栏杆、扶手制作安装 |  | 施工准备、放样下料、调直、型钢煨制、坡口、组对、焊接、吊装就位、安装找正、紧固螺 栓、配合检查验收。 | t | 916.03 | 218.74 | 383.32 | 139.145 | 535.7859 | 485.4043 | 206.29 | 487.1227 | 44.448 | 64.6661 | 3480.9519 | 主材 | t | 1.06
10 |  |  |  | 梯子、栏杆扶手安装
| 030507003 | 007 |  | 梯子、栏杆扶手安装 斜梯制作安装 花纹板踏步 |  | 吊装就位、安装找正、紧固螺 栓、配合检查验收。 | t | 305.8751 | 88.7874 | 224.0323 | 46.4624 | 178.9063 | 162.0832 | 68.8831 | 162.657 | 69.3908 | 37.7943 | 1344.8718
| 030507003 | 008 |  | 梯子、栏杆扶手安装 斜梯制作安装 格栅板踏步 |  | 吊装就位、安装找正、紧固螺 栓、配合检查验收。 | t | 343.1533 | 109.1272 | 207.0115 | 52.125 | 200.7104 | 181.837 | 77.2781 | 182.4807 | 85.2871 | 34.9228 | 1473.9331
| 030507003 | 009 |  | 梯子、栏杆扶手安装 直梯制作安装 |  | 吊装就位、安装找正、紧固螺 栓、配合检查验收。 | t | 321.0497 | 77.7088 | 143.9798 | 48.7674 | 187.7819 | 170.1242 | 72.3004 | 170.7265 | 60.7324 | 24.2894 | 1277.4606
| 030507003 | 010 |  | 梯子、栏杆扶手安装 螺旋盘梯制作安装 花纹板式踏步 |  | 吊装就位、安装找正、紧固螺 栓、配合检查验收。 | t | 467.3406 | 141.1072 | 277.0186 | 70.989 | 273.3475 | 247.6438 | 105.2451 | 248.5205 | 110.2807 | 46.733 | 1988.226
| 030507003 | 011 |  | 梯子、栏杆扶手安装 螺旋盘梯制作安装 格栅板式踏步 |  | 吊装就位、安装找正、紧固螺 栓、配合检查验收。 | t | 516.8595 | 159.8506 | 294.696 | 78.511 | 302.3111 | 273.8838 | 116.3968 | 274.8534 | 124.9294 | 49.7152 | 2192.0068
| 030507003 | 012 |  | 梯子、栏杆扶手安装 栏杆、扶手安装 |  | 吊装就位、安装找正、紧固螺 栓、配合检查验收。 | t | 262.7174 | 56.8724 | 110.3962 | 39.9068 | 153.6634 | 139.214 | 59.164 | 139.7068 | 44.448 | 18.6238 | 1024.7127
11 |  |  |  | 高强螺栓连接管廊钢结构制作安装 | [6 empty] | 0 | 0 | 0 | 0 | 0 | 0 | 0 | 0
| 030507004 | 013 | 3-904 | 高强螺栓连接管廊钢结构 制作 |  | 施工准备、放样下料、调直、组对、焊接、吊装就位、安装找正、紧固螺栓、配合检查验收。 | t | 445.31 | 185.88 | 432.63 | 67.6426 | 260.4618 | 235.9698 | 100.2838 | 236.8051 | 37.7708 | 72.9847 | 2075.7386 | 主材 | t | 1.06
| 030507004 | 014 | 3-905 | 高强螺栓连接管廊钢结构 安装 |  | 施工准备、放样下料、调直、组对、焊接、吊装就位、安装找正、紧固螺栓、配合检查验收。 | t | 263.66 | 120.71 | 333.42 | 40.05 | 154.2147 | 139.7134 | 59.3762 | 140.208 | 24.5283 | 56.248 | 1332.1286
12 |  |  |  | 高强螺栓连接设备框架结构制作安装 | [6 empty] | 0 | 0 | 0 | 0 | 0 | 0 | 0 | 0
| 030507004 | 015 | 3-906 | 高强螺栓连接设备框架结构安装 高度（m以内） 3 |  | 施工准备、吊装组对、焊接、吊装就位、安装找正、紧固螺栓、配合检查验收。 | t | 270.63 | 62.87 | 455.48 | 41.1087 | 158.2915 | 143.4068 | 60.9459 | 143.9145 | 12.7752 | 76.8395 | 1426.2621
| 030507004 | 016 | 3-907 | 高强螺栓连接设备框架结构安装 高度（m以内） 8 |  | 施工准备、吊装组对、焊接、吊装就位、安装找正、紧固螺栓、配合检查验收。 | t | 235.36 | 60.95 | 399.13 | 35.7512 | 137.6621 | 124.7173 | 53.0031 | 125.1588 | 12.385 | 67.3332 | 1251.4506
| 030507004 | 017 | 3-908 | 高强螺栓连接设备框架结构安装 高度（m以内） 15 |  | 施工准备、吊装组对、焊接、吊装就位、安装找正、紧固螺栓、配合检查验收。 | t | 214.06 | 57.68 | 408.38 | 32.5157 | 125.2037 | 113.4304 | 48.2063 | 113.832 | 11.7206 | 68.8937 | 1193.9224
| 030507004 | 018 | 3-909 | 高强螺栓连接设备框架结构安装 高度（m以内） 30 |  | 施工准备、吊装组对、焊接、吊装就位、安装找正、紧固螺栓、配合检查验收。 | t | 190.25 | 54.33 | 869.57 | 28.899 | 111.2772 | 100.8135 | 42.8443 | 101.1704 | 11.0399 | 146.6965 | 1656.8907
13 |  |  |  | 联合平台制作安装 | [6 empty] | 0 | 0 | 0 | 0 | 0 | 0 | 0 | 0
| 030507001 | 001 | 3-910 | 联合平台制作安装 花纹板式平台（每组重量t以内） 10 |  | 施工准备、放样下料、调直、组对、焊接、吊装就位、安装找正、紧固螺栓、配合检查验收。 | t | 717.58 | 329.87 | 859.44 | 109.0004 | 419.7125 | 380.2456 | 161.599 | 381.5918 | 67.0296 | 144.9875 | 3571.0565 | 主材 | t | 1.06
| 030507001 | 002 | 3-911 | 联合平台制作安装 花纹板式平台（每组重量t以内） 20 |  | 施工准备、放样下料、调直、组对、焊接、吊装就位、安装找正、紧固螺栓、配合检查验收。 | t | 679.04 | 317.33 | 900.4 | 103.1462 | 397.1705 | 359.8233 | 152.9198 | 361.0971 | 64.4815 | 151.8975 | 3487.3058 | 主材 | t | 1.06
| 030507001 | 003 | 3-912 | 联合平台制作安装 花纹板式平台（每组重量t以内） 40 |  | 施工准备、放样下料、调直、组对、焊接、吊装就位、安装找正、紧固螺栓、配合检查验收。 | t | 668.37 | 308.96 | 1241.88 | 101.5254 | 390.9296 | 354.1693 | 150.5169 | 355.4231 | 62.7807 | 209.5052 | 3844.0601 | 主材 | t | 1.06
| 030507001 | 004 | 3-913 | 联合平台制作安装 花纹板式平台（每组重量t以内） 60 |  | 施工准备、放样下料、调直、组对、焊接、吊装就位、安装找正、紧固螺栓、配合检查验收。 | t | 624.9 | 296.45 | 1214.17 | 94.9223 | 365.504 | 331.1345 | 140.7275 | 332.3068 | 60.2386 | 204.8305 | 3665.1842 | 主材 | t | 1.06
| 030507001 | 005 | 3-914 | 联合平台制作安装 花纹板式平台（每组重量t以内） 80 |  | 施工准备、放样下料、调直、组对、焊接、吊装就位、安装找正、紧固螺栓、配合检查验收。 | t | 603.16 | 286.08 | 1046.11 | 91.62 | 352.7883 | 319.6145 | 135.8316 | 320.746 | 58.1315 | 176.4788 | 3390.5606 | 主材 | t | 1.06
| 030507001 | 006 | 3-915 | 联合平台制作安装 花纹板式平台（每组重量t以内） 100 |  | 施工准备、放样下料、调直、组对、焊接、吊装就位、安装找正、紧固螺栓、配合检查验收。 | t | 559.73 | 274.36 | 950.03 | 85.023 | 327.3861 | 296.6009 | 126.0512 | 297.6509 | 55.75 | 160.2701 | 3132.8521 | 主材 | t | 1.06
| 030507001 | 007 | 3-916 | 联合平台制作安装 格栅板式平台（每组重量t以内） 10 |  | 施工准备、放样下料、调直、组对、焊接、吊装就位、安装找正、紧固螺栓、配合检查验收。 | t | 824.19 | 514.73 | 928.65 | 125.1945 | 482.0687 | 436.7383 | 185.6076 | 438.2844 | 104.5931 | 156.6633 | 4196.7199 | 主材 | t | 1.06
| 030507001 | 008 | 3-917 | 联合平台制作安装 格栅板式平台（每组重量t以内） 20 |  | 施工准备、放样下料、调直、组对、焊接、吊装就位、安装找正、紧固螺栓、配合检查验收。 | t | 780.32 | 472.81 | 972.2 | 118.5306 | 456.4092 | 413.4916 | 175.7281 | 414.9554 | 96.075 | 164.0101 | 4064.5299 | 主材 | t | 1.06
| 030507001 | 009 | 3-918 | 联合平台制作安装 格栅板式平台（每组重量t以内） 40 |  | 施工准备、放样下料、调直、组对、焊接、吊装就位、安装找正、紧固螺栓、配合检查验收。 | t | 762.68 | 430.28 | 1304.39 | 115.8511 | 446.0915 | 404.1441 | 171.7555 | 405.5749 | 87.4329 | 220.0506 | 4348.2507 | 主材 | t | 1.06
| 030507001 | 010 | 3-919 | 联合平台制作安装 格栅板式平台（每组重量t以内） 60 |  | 施工准备、放样下料、调直、组对、焊接、吊装就位、安装找正、紧固螺栓、配合检查验收。 | t | 719.21 | 406.44 | 1267.77 | 109.248 | 420.6659 | 381.1094 | 161.9661 | 382.4586 | 82.5886 | 213.8728 | 4145.3294 | 主材 | t | 1.06
| 030507001 | 011 | 3-920 | 联合平台制作安装 格栅板式平台（每组重量t以内） 80 |  | 施工准备、放样下料、调直、组对、焊接、吊装就位、安装找正、紧固螺栓、配合检查验收。 | t | 692.97 | 391.11 | 1095.06 | 105.2621 | 405.3182 | 367.2048 | 156.0568 | 368.5048 | 79.4736 | 184.7366 | 3845.6969 | 主材 | t | 1.06
| 030507001 | 012 | 3-921 | 联合平台制作安装 格栅板式平台（每组重量t以内） 100 |  | 施工准备、放样下料、调直、组对、焊接、吊装就位、安装找正、紧固螺栓、配合检查验收。 | t | 631.47 | 373.83 | 987.88 | 95.9203 | 369.3468 | 334.616 | 142.207 | 335.8006 | 75.9623 | 166.6554 | 3513.6883 | 主材 | t | 1.06
14 |  |  |  | 联合平台安装
| 030507001 | 013 |  | 联合平台安装 花纹板式平台（每组重量t以内） 10 |  | 吊装就位、安装找正、紧固螺栓、配合检查验收。 | t | 198.7697 | 100.6103 | 630.5711 | 30.1931 | 116.2604 | 105.328 | 44.7629 | 105.7009 | 67.0296 | 106.3773 | 1505.6034
| 030507001 | 014 |  | 联合平台安装 花纹板式平台（每组重量t以内） 20 |  | 吊装就位、安装找正、紧固螺栓、配合检查验收。 | t | 188.0941 | 96.7857 | 660.6235 | 28.5715 | 110.0162 | 99.6711 | 42.3588 | 100.0239 | 64.4815 | 111.4472 | 1502.0733
| 030507001 | 015 |  | 联合平台安装 花纹板式平台（每组重量t以内） 40 |  | 吊装就位、安装找正、紧固螺栓、配合检查验收。 | t | 185.1385 | 94.2328 | 911.1674 | 28.1225 | 108.2875 | 98.1049 | 41.6932 | 98.4522 | 62.7807 | 153.7139 | 1781.6936
| 030507001 | 016 |  | 联合平台安装 花纹板式平台（每组重量t以内） 60 |  | 吊装就位、安装找正、紧固螺栓、配合检查验收。 | t | 173.0973 | 90.4172 | 890.8365 | 26.2935 | 101.2446 | 91.7243 | 38.9815 | 92.049 | 60.2386 | 150.2841 | 1715.1667
| 030507001 | 017 |  | 联合平台安装 花纹板式平台（每组重量t以内） 80 |  | 吊装就位、安装找正、紧固螺栓、配合检查验收。 | t | 167.0753 | 87.2544 | 767.5309 | 25.3787 | 97.7224 | 88.5332 | 37.6254 | 88.8466 | 58.1315 | 129.4825 | 1547.5809
| 030507001 | 018 |  | 联合平台安装 花纹板式平台（每组重量t以内） 100 |  | 吊装就位、安装找正、紧固螺栓、配合检查验收。 | t | 155.0452 | 83.6798 | 697.037 | 23.5514 | 90.6859 | 82.1585 | 34.9162 | 82.4493 | 55.75 | 117.5901 | 1422.8634
| 030507001 | 019 |  | 联合平台安装 格栅板式平台（每组重量t以内） 10 |  | 吊装就位、安装找正、紧固螺栓、配合检查验收。 | t | 228.3006 | 156.9926 | 681.3505 | 34.6789 | 133.533 | 120.9765 | 51.4133 | 121.4048 | 104.5931 | 114.9438 | 1748.1872
| 030507001 | 020 |  | 联合平台安装 格栅板式平台（每组重量t以内） 20 |  | 吊装就位、安装找正、紧固螺栓、配合检查验收。 | t | 216.1486 | 144.2071 | 713.3031 | 32.833 | 126.4253 | 114.5372 | 48.6767 | 114.9426 | 96.075 | 120.3342 | 1727.4829
| 030507001 | 021 |  | 联合平台安装 格栅板式平台（每组重量t以内） 40 |  | 吊装就位、安装找正、紧固螺栓、配合检查验收。 | t | 211.2624 | 131.2354 | 957.0309 | 32.0908 | 123.5674 | 111.9479 | 47.5763 | 112.3442 | 87.4329 | 161.4511 | 1975.9393
| 030507001 | 022 |  | 联合平台安装 格栅板式平台（每组重量t以内） 60 |  | 吊装就位、安装找正、紧固螺栓、配合检查验收。 | t | 199.2212 | 123.9642 | 930.1628 | 30.2617 | 116.5245 | 105.5673 | 44.8646 | 105.941 | 82.5886 | 156.9185 | 1896.0144
| 030507001 | 023 |  | 联合平台安装 格栅板式平台（每组重量t以内） 80 |  | 吊装就位、安装找正、紧固螺栓、配合检查验收。 | t | 191.9527 | 119.2886 | 803.4455 | 29.1576 | 112.2731 | 101.7157 | 43.2277 | 102.0758 | 79.4736 | 135.5413 | 1718.1516
| 030507001 | 024 |  | 联合平台安装 格栅板式平台（每组重量t以内） 100 |  | 吊装就位、安装找正、紧固螺栓、配合检查验收。 | t | 174.9172 | 114.0182 | 724.8076 | 26.5699 | 102.3091 | 92.6886 | 39.3914 | 93.0168 | 75.9623 | 122.275 | 1565.9559
15 |  |  |  | 格栅板平台安装 | [6 empty] | 0 | 0 | 0 | 0 | 0 | 0 | 0 | 0
| 030507002 | 013 | 3-922 | 格栅板平台安装 固定方式 焊接固定 |  | 施工准备、吊装组对、焊接、吊装就位、安装找正、紧固螺栓、配合检查验收。 | t | 167.72 | 28.53 | 235.39 | 25.4767 | 98.0994 | 88.8748 | 37.7705 | 89.1895 | 5.7973 | 39.7103 | 816.5585
| 030507002 | 014 | 3-923 | 格栅板平台安装 固定方式 螺栓紧固 |  | 施工准备、吊装组对、焊接、吊装就位、安装找正、紧固螺栓、配合检查验收。 | t | 159.08 | 0.61 | 188.45 | 24.1643 | 93.0459 | 84.2965 | 35.8248 | 84.5949 | 0.12395 | 31.7915 | 701.9818
二 |  |  |  | 烟囱、烟道制作安装 | [6 empty] | 0 | 0 | 0 | 0 | 0 | 0 | 0 | 0
| 030507007 | 001 | 3-924 | 烟囱、烟道制作安装 烟囱制作(直径mm以内) 600 |  | 施工准备、放样下料、调直、卷圆、修正、组对、焊接、人孔等附件安装、吊装就位、安装找正、紧固螺栓、点焊垫铁、固定揽风绳、配合检查验收。 | t | 505.59 | 180.74 | 503.99 | 76.7991 | 295.7196 | 267.9121 | 113.8589 | 268.8606 | 36.7264 | 85.0231 | 2335.2198 | 主材 | t | 1.06
| 030507007 | 002 | 3-925 | 烟囱、烟道制作安装 烟囱制作(直径mm以内) 1200 |  | 施工准备、放样下料、调直、卷圆、修正、组对、焊接、人孔等附件安装、吊装就位、安装找正、紧固螺栓、点焊垫铁、固定揽风绳、配合检查验收。 | t | 390.77 | 164.8 | 442.49 | 59.358 | 228.5614 | 207.069 | 88.0014 | 207.8021 | 33.4874 | 74.6481 | 1896.9873 | 主材 | t | 1.06
| 030507007 | 003 | 3-926 | 烟囱制作安装 烟囱制作(直径mm以内) 2000 |  | 施工准备、放样下料、调直、卷圆、修正、组对、焊接、人孔等附件安装、吊装就位、安装找正、紧固螺栓、点焊垫铁、固定揽风绳、配合检查验收。 | t | 378.47 | 160.73 | 403.13 | 57.4896 | 221.3671 | 200.5513 | 85.2314 | 201.2612 | 32.6603 | 68.008 | 1808.899 | 主材 | t | 1.06
| 030507007 | 004 | 3-927 | 烟囱、烟道制作安装 烟囱安装(直径mm以内) 600 |  | 施工准备、放样下料、调直、卷圆、修正、组对、焊接、人孔等附件安装、吊装就位、安装找正、紧固螺栓、点焊垫铁、固定揽风绳、配合检查验收。 | t | 241.53 | 75.67 | 243.34 | 36.6884 | 141.2709 | 127.9867 | 54.3926 | 128.4398 | 15.3761 | 41.0515 | 1105.7461
| 030507007 | 005 | 3-928 | 烟囱、烟道制作安装 烟囱安装(直径mm以内) 1200 |  | 施工准备、放样下料、调直、卷圆、修正、组对、焊接、人孔等附件安装、吊装就位、安装找正、紧固螺栓、点焊垫铁、固定揽风绳、配合检查验收。 | t | 212.39 | 71.55 | 1166.7 | 32.262 | 124.2269 | 112.5455 | 47.8302 | 112.9439 | 14.539 | 196.8223 | 2091.8098
| 030507007 | 006 | 3-929 | 烟囱制作安装 烟囱安装(直径mm以内) 2000 |  | 施工准备、放样下料、调直、卷圆、修正、组对、焊接、人孔等附件安装、吊装就位、安装找正、紧固螺栓、点焊垫铁、固定揽风绳、配合检查验收。 | t | 172.22 | 64.82 | 1249.13 | 26.1602 | 100.7315 | 91.2594 | 38.7839 | 91.5825 | 13.1714 | 210.7282 | 2058.5871
| 030507007 | 007 | 3-930 | 烟囱、烟道制作安装 烟道制作安装 圆筒形 |  | 施工准备、放样下料、调直、卷圆、修正、组对、焊接、人孔等附件安装、吊装就位、安装找正、紧固螺栓、点焊垫铁、固定揽风绳、配合检查验收。 | t | 775.38 | 222.68 | 840.61 | 117.7802 | 453.5198 | 410.8739 | 174.6156 | 412.3284 | 45.2486 | 141.8109 | 3594.8473 | 主材 | t | 1.08
| 030507007 | 008 | 3-931 | 烟囱、烟道制作安装 烟道制作安装 矩形 |  | 施工准备、放样下料、调直、卷圆、修正、组对、焊接、人孔等附件安装、吊装就位、安装找正、紧固螺栓、点焊垫铁、固定揽风绳、配合检查验收。 | t | 882.83 | 320.62 | 1051.31 | 134.1019 | 516.3673 | 467.8116 | 198.8133 | 469.4677 | 65.15 | 177.356 | 4283.8278 | 主材 | t | 1.1
三 |  |  |  | 钢板组合工字钢制作 | [6 empty] | 0 | 0 | 0 | 0 | 0 | 0 | 0 | 0
| 030507009 | 001 | 3-932 | 钢板组合工字钢制作 钢板厚度10-16mm 工字钢高度(mm以内) 400 |  | 施工准备、放样下料、坡口加工、焊接、矫正、堆放、配合检查验收。 | t | 592.37 | 662.87 | 1123.03 | 89.981 | 346.4772 | 313.8969 | 133.4017 | 315.0081 | 134.6952 | 189.4552 | 3901.1853 | 主材 | t | 1.06
| 030507009 | 002 | 3-933 | 钢板组合工字钢制作 钢板厚度16-26mm 工字钢高度(mm以内) 400 |  | 施工准备、放样下料、坡口加工、焊接、矫正、堆放、配合检查验收。 | t | 500.01 | 607.8 | 984.82 | 75.9515 | 292.4558 | 264.9553 | 112.6023 | 265.8933 | 123.505 | 166.1391 | 3394.1323 | 主材 | t | 1.06
| 030507009 | 003 | 3-934 | 钢板组合工字钢制作 钢板厚度16-26mm 工字钢高度(mm以内) 500 |  | 施工准备、放样下料、坡口加工、焊接、矫正、堆放、配合检查验收。 | t | 418.01 | 491.48 | 811.49 | 63.4957 | 244.494 | 221.5035 | 94.1359 | 222.2877 | 99.8687 | 136.8984 | 2803.6639 | 主材 | t | 1.06
| 030507009 | 004 | 3-935 | 钢板组合工字钢制作 钢板厚度16-26mm 工字钢高度(mm以内) 600 |  | 施工准备、放样下料、坡口加工、焊接、矫正、堆放、配合检查验收。 | t | 336 | 423.77 | 688.53 | 51.0384 | 196.5264 | 178.0464 | 75.6672 | 178.6767 | 86.1101 | 116.155 | 2330.5202 | 主材 | t | 1.06
| 030507009 | 005 | 3-936 | 钢板组合工字钢制作 钢板厚度16-26mm 工字钢高度(mm以内) 1000 |  | 施工准备、放样下料、坡口加工、焊接、矫正、堆放、配合检查验收。 | t | 312.91 | 333.79 | 565.63 | 47.531 | 183.0211 | 165.811 | 70.4673 | 166.398 | 67.8261 | 95.4218 | 2008.8063 | 主材 | t | 1.06
四 |  |  |  | 型钢圈煨制 | [6 empty] | 0 | 0 | 0 | 0 | 0 | 0 | 0 | 0
1 |  |  |  | 角钢圈制作 | [6 empty] | 0 | 0 | 0 | 0 | 0 | 0 | 0 | 0
| 030507010 | 001 | 3-937 | 角钢圈制作 角钢型号(63以内) 直径(mm以上) 1200 |  | 施工准备、号料、拼对、点焊、滚圆、切割、打磨、配合检查验收。 | t | 863.08 | 121.21 | 621.44 | 131.1019 | 504.8155 | 457.3461 | 194.3656 | 458.9652 | 24.6299 | 104.8369 | 3481.791 | 主材 | t | 1.07
| 030507010 | 002 | 3-938 | 角钢圈制作 角钢型号(63以内) 直径(mm以上) 2400 |  | 施工准备、号料、拼对、点焊、滚圆、切割、打磨、配合检查验收。 | t | 735.29 | 110.08 | 577.62 | 111.6906 | 430.0711 | 389.6302 | 165.5873 | 391.0095 | 22.3683 | 97.4445 | 3030.7914 | 主材 | t | 1.07
| 030507010 | 003 | 3-939 | 角钢圈制作 角钢型号(63以内) 直径(mm以上) 3600 |  | 施工准备、号料、拼对、点焊、滚圆、切割、打磨、配合检查验收。 | t | 605.51 | 100.66 | 535.52 | 91.977 | 354.1628 | 320.8597 | 136.3609 | 321.9956 | 20.4541 | 90.3422 | 2577.8424 | 主材 | t | 1.07
| 030507010 | 004 | 3-940 | 角钢圈制作 角钢型号(63以内) 直径(mm以上) 4800 |  | 施工准备、号料、拼对、点焊、滚圆、切割、打磨、配合检查验收。 | t | 532.26 | 94.27 | 492.21 | 80.8503 | 311.3189 | 282.0446 | 119.865 | 283.0431 | 19.1557 | 83.0358 | 2298.0532 | 主材 | t | 1.07
| 030507010 | 005 | 3-941 | 角钢圈制作 角钢型号(80以内) 直径(mm以上) 2400 |  | 施工准备、号料、拼对、点焊、滚圆、切割、打磨、配合检查验收。 | t | 579.63 | 99.68 | 533.55 | 88.0458 | 339.0256 | 307.1459 | 130.5327 | 308.2333 | 20.255 | 90.0099 | 2496.1081 | 主材 | t | 1.07
| 030507010 | 006 | 3-942 | 角钢圈制作 角钢型号(80以内) 直径(mm以上) 3600 |  | 施工准备、号料、拼对、点焊、滚圆、切割、打磨、配合检查验收。 | t | 459.81 | 86.21 | 488.53 | 69.8451 | 268.9429 | 243.6533 | 103.5492 | 244.5159 | 17.5179 | 82.415 | 2064.9893 | 主材 | t | 1.07
| 030507010 | 007 | 3-943 | 角钢圈制作 角钢型号(80以内) 直径(mm以上) 4800 |  | 施工准备、号料、拼对、点焊、滚圆、切割、打磨、配合检查验收。 | t | 410.44 | 74 | 462.58 | 62.3458 | 240.0664 | 217.4922 | 92.4311 | 218.2621 | 15.0368 | 78.0372 | 1870.6916 | 主材 | t | 1.07
2 |  |  |  | 槽钢圈制作 | [6 empty] | 0 | 0 | 0 | 0 | 0 | 0 | 0 | 0
| 030507010 | 008 | 3-944 | 槽钢圈制作 槽钢型号(12.6以内) 直径(mm以上) 2400 |  | 施工准备、号料、拼对、点焊、滚圆、切割、打磨、配合检查验收。 | t | 642.14 | 67.44 | 553.02 | 97.5411 | 375.5877 | 340.27 | 144.6099 | 341.4746 | 13.7038 | 93.2945 | 2669.0815 | 主材 | t | 1.07
| 030507010 | 009 | 3-945 | 槽钢圈制作 槽钢型号(12.6以内) 直径(mm以上) 3600 |  | 施工准备、号料、拼对、点焊、滚圆、切割、打磨、配合检查验收。 | t | 564.11 | 60.03 | 486.24 | 85.6883 | 329.9479 | 298.9219 | 127.0376 | 299.9801 | 12.1981 | 82.0287 | 2346.1826 | 主材 | t | 1.07
| 030507010 | 010 | 3-946 | 槽钢圈制作 槽钢型号(12.6以内) 直径(mm以上) 4800 |  | 施工准备、号料、拼对、点焊、滚圆、切割、打磨、配合检查验收。 | t | 523.9 | 55.85 | 469.56 | 79.5804 | 306.4291 | 277.6146 | 117.9823 | 278.5974 | 11.3487 | 79.2148 | 2200.0773 | 主材 | t | 1.07
| 030507010 | 011 | 3-947 | 槽钢圈制作 槽钢型号(12.6以内) 直径(mm以上) 6000 |  | 施工准备、号料、拼对、点焊、滚圆、切割、打磨、配合检查验收。 | t | 484.09 | 50.81 | 442.85 | 73.5333 | 283.1442 | 256.5193 | 109.0171 | 257.4274 | 10.3246 | 74.7088 | 2042.4247 | 主材 | t | 1.07
| 030507010 | 012 | 3-948 | 槽钢圈制作 槽钢型号(20以内) 直径(mm以上) 3600 |  | 施工准备、号料、拼对、点焊、滚圆、切割、打磨、配合检查验收。 | t | 500.01 | 54.46 | 451.23 | 75.9515 | 292.4558 | 264.9553 | 112.6023 | 265.8933 | 11.0663 | 76.1225 | 2104.747 | 主材 | t | 1.07
| 030507010 | 013 | 3-949 | 槽钢圈制作 槽钢型号(20以内) 直径(mm以上) 4800 |  | 施工准备、号料、拼对、点焊、滚圆、切割、打磨、配合检查验收。 | t | 469.76 | 49.81 | 427.25 | 71.3565 | 274.7626 | 248.9258 | 105.79 | 249.8071 | 10.1214 | 72.0771 | 1979.6605 | 主材 | t | 1.07
| 030507010 | 014 | 3-950 | 槽钢圈制作 槽钢型号(20以内) 直径(mm以上) 6000 |  | 施工准备、号料、拼对、点焊、滚圆、切割、打磨、配合检查验收。 | t | 447.07 | 45.26 | 382.33 | 67.9099 | 261.4912 | 236.9024 | 100.6802 | 237.7411 | 9.1968 | 64.4991 | 1853.0807 | 主材 | t | 1.07
3 |  |  |  | 扁钢圈制作 | [6 empty] | 0 | 0 | 0 | 0 | 0 | 0 | 0 | 0
| 030507010 | 015 | 3-951 | 扁钢圈制作 扁钢型号(20-50) 直径(mm以上) 1200 |  | 施工准备、号料、拼对、点焊、滚圆、切割、打磨、配合检查验收。 | t | 1402.11 | 985.72 | 303.69 | 212.9805 | 820.0941 | 742.9781 | 315.7552 | 745.6084 | 200.2983 | 51.2325 | 5780.4671 | 主材 | t | 1.07
| 030507010 | 016 | 3-952 | 扁钢圈制作 扁钢型号(20-50) 直径(mm以上) 2400 |  | 施工准备、号料、拼对、点焊、滚圆、切割、打磨、配合检查验收。 | t | 1255.61 | 827.2 | 298.66 | 190.7272 | 734.4063 | 665.3477 | 282.7634 | 667.7032 | 168.087 | 50.3839 | 5140.8887 | 主材 | t | 1.07
| 030507010 | 017 | 3-953 | 扁钢圈制作 扁钢型号(20-50) 直径(mm以上) 3600 |  | 施工准备、号料、拼对、点焊、滚圆、切割、打磨、配合检查验收。 | t | 1041.43 | 693.14 | 268.19 | 158.1932 | 609.1324 | 551.8538 | 234.53 | 553.8074 | 140.846 | 45.2437 | 4296.3665 | 主材 | t | 1.07
| 030507010 | 018 | 3-954 | 扁钢圈制作 扁钢型号(20-50) 直径(mm以上) 4800 |  | 施工准备、号料、拼对、点焊、滚圆、切割、打磨、配合检查验收。 | t | 871.04 | 584.18 | 248.14 | 132.311 | 509.4713 | 461.5641 | 196.1582 | 463.1981 | 118.7054 | 41.8612 | 3626.6293 | 主材 | t | 1.07
| 030507010 | 019 | 3-955 | 扁钢圈制作 扁钢型号(55-80) 直径(mm以上) 2400 |  | 施工准备、号料、拼对、点焊、滚圆、切割、打磨、配合检查验收。 | t | 1088.41 | 758.62 | 268.06 | 165.3295 | 636.611 | 576.7485 | 245.1099 | 578.7902 | 154.1516 | 45.2217 | 4517.0524 | 主材 | t | 1.07
| 030507010 | 020 | 3-956 | 扁钢圈制作 扁钢型号(55-80) 直径(mm以上) 3600 |  | 施工准备、号料、拼对、点焊、滚圆、切割、打磨、配合检查验收。 | t | 910.45 | 635.29 | 251.64 | 138.2974 | 532.5222 | 482.4475 | 205.0333 | 484.1554 | 129.0909 | 42.4517 | 3811.3784 | 主材 | t | 1.07
| 030507010 | 021 | 3-957 | 扁钢圈制作 扁钢型号(55-80) 直径(mm以上) 4800 |  | 施工准备、号料、拼对、点焊、滚圆、切割、打磨、配合检查验收。 | t | 822.08 | 532.88 | 229.08 | 124.874 | 480.8346 | 435.6202 | 185.1324 | 437.1624 | 108.2812 | 38.6458 | 3394.5905 | 主材 | t | 1.07
| 030507010 | 022 | 3-958 | 扁钢圈制作 扁钢型号(55-80) 直径(mm以上) 6000 |  | 施工准备、号料、拼对、点焊、滚圆、切割、打磨、配合检查验收。 | t | 687.92 | 450.37 | 224.9 | 104.495 | 402.3644 | 364.5288 | 154.9196 | 365.8193 | 91.5152 | 37.9406 | 2884.773 | 主材 | t | 1.07
4 |  |  |  | 型钢圈煨制胎具制作 | [6 empty] | 0 | 0 | 0 | 0 | 0 | 0 | 0 | 0
-1 |  |  |  | 角钢、扁钢 | [6 empty] | 0 | 0 | 0 | 0 | 0 | 0 | 0 | 0
| 030507010 | 023 | 3-959 | 型钢煨制胎具 角钢、扁钢煨制直径(mm以内) 1200 |  | 施工准备、样板制作、号料、切割、打磨、组对、整形、配合检查验收。 | 圈 | 5.97 | 100.07 | 0 | 0.90684 | 3.4919 | 3.1635 | 1.3444 | 3.1747 | 20.3342 | 0 | 138.4556
| 030507010 | 024 | 3-960 | 型钢煨制胎具 角钢、扁钢煨制直径(mm以内) 1400 |  | 施工准备、样板制作、号料、切割、打磨、组对、整形、配合检查验收。 | 圈 | 7.96 | 112.07 | 0 | 1.2091 | 4.6558 | 4.218 | 1.7926 | 4.2329 | 22.7726 | 0 | 158.9111
| 030507010 | 025 | 3-961 | 型钢煨制胎具 角钢、扁钢煨制直径(mm以内) 1600 |  | 施工准备、样板制作、号料、切割、打磨、组对、整形、配合检查验收。 | 圈 | 8.76 | 120.24 | 0 | 1.3306 | 5.1237 | 4.6419 | 1.9728 | 4.6584 | 24.4328 | 0 | 171.1602
| 030507010 | 026 | 3-962 | 型钢煨制胎具 角钢、扁钢煨制直径(mm以内) 1800 |  | 施工准备、样板制作、号料、切割、打磨、组对、整形、配合检查验收。 | 圈 | 10.35 | 128.3 | 0 | 1.5722 | 6.0537 | 5.4845 | 2.3308 | 5.5039 | 26.0706 | 0 | 185.6656
| 030507010 | 027 | 3-963 | 型钢煨制胎具 角钢、扁钢煨制直径(mm以内) 2000 |  | 施工准备、样板制作、号料、切割、打磨、组对、整形、配合检查验收。 | 圈 | 11.15 | 156.64 | 0 | 1.6937 | 6.5216 | 5.9084 | 2.511 | 5.9293 | 31.8292 | 0 | 222.1832
| 030507010 | 028 | 3-964 | 型钢煨制胎具 角钢、扁钢煨制直径(mm以内) 2200 |  | 施工准备、样板制作、号料、切割、打磨、组对、整形、配合检查验收。 | 圈 | 11.54 | 168.97 | 0 | 1.7529 | 6.7497 | 6.115 | 2.5988 | 6.1367 | 34.3347 | 0 | 238.1979
| 030507010 | 029 | 3-965 | 型钢煨制胎具 角钢、扁钢煨制直径(mm以内) 2400 |  | 施工准备、样板制作、号料、切割、打磨、组对、整形、配合检查验收。 | 圈 | 13.14 | 181.06 | 0 | 1.996 | 7.6856 | 6.9629 | 2.9591 | 6.9875 | 36.7914 | 0 | 257.5825
| 030507010 | 030 | 3-966 | 型钢煨制胎具 角钢、扁钢煨制直径(mm以内) 2600 |  | 施工准备、样板制作、号料、切割、打磨、组对、整形、配合检查验收。 | 圈 | 14.33 | 197.02 | 0 | 2.1767 | 8.3816 | 7.5935 | 3.2271 | 7.6203 | 40.0345 | 0 | 280.3837
| 030507010 | 031 | 3-967 | 型钢煨制胎具 角钢、扁钢煨制直径(mm以内) 3000 |  | 施工准备、样板制作、号料、切割、打磨、组对、整形、配合检查验收。 | 圈 | 17.12 | 240.91 | 0 | 2.6005 | 10.0135 | 9.0719 | 3.8554 | 9.104 | 48.9529 | 0 | 341.6282
| 030507010 | 032 | 3-968 | 型钢煨制胎具 角钢、扁钢煨制直径(mm以内) 3600 |  | 施工准备、样板制作、号料、切割、打磨、组对、整形、配合检查验收。 | 圈 | 18.31 | 285.12 | 0 | 2.7813 | 10.7095 | 9.7025 | 4.1234 | 9.7368 | 57.9364 | 0 | 398.4199
| 030507010 | 033 | 3-969 | 型钢煨制胎具 角钢、扁钢煨制直径(mm以内) 4000 |  | 施工准备、样板制作、号料、切割、打磨、组对、整形、配合检查验收。 | 圈 | 18.71 | 348.65 | 0 | 2.842 | 10.9435 | 9.9144 | 4.2135 | 9.9495 | 70.8457 | 0 | 476.0687
| 030507010 | 034 | 3-970 | 型钢煨制胎具 角钢、扁钢煨制直径(mm以内) 4400 |  | 施工准备、样板制作、号料、切割、打磨、组对、整形、配合检查验收。 | 圈 | 20.3 | 434.28 | 0 | 3.0836 | 11.8735 | 10.757 | 4.5716 | 10.7951 | 88.2457 | 0 | 583.9063
| 030507010 | 035 | 3-971 | 型钢煨制胎具 角钢、扁钢煨制直径(mm以内) 4800 |  | 施工准备、样板制作、号料、切割、打磨、组对、整形、配合检查验收。 | 圈 | 24.68 | 466.81 | 0 | 3.7489 | 14.4353 | 13.0779 | 5.5579 | 13.1242 | 94.8558 | 0 | 636.2901
-2 |  |  |  | 槽钢 | [6 empty] | 0 | 0 | 0 | 0 | 0 | 0 | 0 | 0
| 030507010 | 036 | 3-972 | 型钢煨制胎具 槽钢煨制直径(mm以内) 2400 |  | 施工准备、样板制作、号料、切割、打磨、组对、整形、配合检查验收。 | 圈 | 11.94 | 220.77 | 47 | 1.8137 | 6.9837 | 6.327 | 2.6889 | 6.3494 | 44.8605 | 7.9289 | 356.6621
| 030507010 | 037 | 3-973 | 型钢煨制胎具 槽钢煨制直径(mm以内) 3000 |  | 施工准备、样板制作、号料、切割、打磨、组对、整形、配合检查验收。 | 圈 | 15.92 | 350.84 | 61.04 | 2.4182 | 9.3116 | 8.436 | 3.5852 | 8.4659 | 71.2907 | 10.2974 | 541.6051
| 030507010 | 038 | 3-974 | 型钢煨制胎具 槽钢煨制直径(mm以内) 4000 |  | 施工准备、样板制作、号料、切割、打磨、组对、整形、配合检查验收。 | 圈 | 21.5 | 501.54 | 76.14 | 3.2658 | 12.5754 | 11.3928 | 4.8418 | 11.4332 | 101.9129 | 12.8448 | 757.4468
| 030507010 | 039 | 3-975 | 型钢煨制胎具 槽钢煨制直径(mm以内) 5000 |  | 施工准备、样板制作、号料、切割、打磨、组对、整形、配合检查验收。 | 圈 | 29.46 | 669.46 | 111.08 | 4.475 | 17.2312 | 15.6109 | 6.6344 | 15.6661 | 136.0343 | 18.7392 | 1024.391
| 030507010 | 040 | 3-976 | 型钢煨制胎具 槽钢煨制直径(mm以内) 6000 |  | 施工准备、样板制作、号料、切割、打磨、组对、整形、配合检查验收。 | 圈 | 39.81 | 894.6 | 148.17 | 6.0471 | 23.2849 | 21.0953 | 8.9652 | 21.17 | 181.7827 | 24.9963 | 1369.9215
五 |  |  |  | 炉窑金具制作安装 | [6 empty] | 0 | 0 | 0 | 0 | 0 | 0 | 0 | 0
| 030507011 | 001 | 3-977 | 金属结构 炉窑金具件制作 碳钢 |  | 施工准备、放样下料、调直、钻孔、车削、修正、划线、就位安装、组对、焊接、紧固螺栓、配合检查验收。 | 10kg | 88.78 | 1.1 | 16.3 | 13.4857 | 51.9274 | 47.0445 | 19.9933 | 47.2111 | 0.22352 | 2.7498 | 288.8153 | 主材 | kg | 10.5
| 030507011 | 002 | 3-978 | 金属结构 炉窑金具件制作 合金钢 |  | 施工准备、放样下料、调直、钻孔、车削、修正、划线、就位安装、组对、焊接、紧固螺栓、配合检查验收。 | 10kg | 96.34 | 1.5 | 44.82 | 14.634 | 56.3493 | 51.0506 | 21.6958 | 51.2313 | 0.3048 | 7.5611 | 345.4869 | 主材 | kg | 10.5
| 030507011 | 003 | 3-979 | 金属结构 炉窑金具件安装 碳钢 |  | 施工准备、放样下料、调直、钻孔、车削、修正、划线、就位安装、组对、焊接、紧固螺栓、配合检查验收。 | 10kg | 64.49 | 11.3 | 35.62 | 9.796 | 37.7202 | 34.1733 | 14.5231 | 34.2942 | 2.2962 | 6.0091 | 250.2221 | 主材 | kg | 10.5
| 030507011 | 004 | 3-980 | 金属结构 炉窑金具件安装 合金钢 |  | 施工准备、放样下料、调直、钻孔、车削、修正、划线、就位安装、组对、焊接、紧固螺栓、配合检查验收。 | 10kg | 73.65 | 59.98 | 40.77 | 11.1874 | 43.0779 | 39.0271 | 16.586 | 39.1653 | 12.1879 | 6.8779 | 342.5096 | 主材 | kg | 10.5
六 |  |  |  | 环形喷淋管预制安装 | [6 empty] | 0 | 0 | 0 | 0 | 0 | 0 | 0 | 0
1 |  |  |  | 环形喷淋管预制 | [6 empty] | 0 | 0 | 0 | 0 | 0 | 0 | 0 | 0
-1 |  |  |  | 环管法兰连接 | [6 empty] | 0 | 0 | 0 | 0 | 0 | 0 | 0 | 0
| 030507012 | 001 | 3-981 | 金属结构环形喷淋管预制 法兰连接 有喷嘴(mm内) DN50 |  | 施工准备、放样下料、煨弯、调整、钻孔、修正、组对、焊接、配合检查验收。 | 10m | 242.44 | 4.41 | 142.98 | 36.8266 | 141.8032 | 128.469 | 54.5975 | 128.9238 | 0.89611 | 24.1207 | 905.4668
| 030507012 | 002 | 3-982 | 金属结构环形喷淋管预制 法兰连接 有喷嘴(mm内) DN80 |  | 施工准备、放样下料、煨弯、调整、钻孔、修正、组对、焊接、配合检查验收。 | 10m | 332.41 | 5.93 | 210.54 | 50.4931 | 194.4266 | 176.1441 | 74.8587 | 176.7676 | 1.205 | 35.5181 | 1258.2932
| 030507012 | 003 | 3-983 | 金属结构环形喷淋管预制 法兰连接 有喷嘴(mm内) DN100 |  | 施工准备、放样下料、煨弯、调整、钻孔、修正、组对、焊接、配合检查验收。 | 10m | 343.56 | 7.39 | 223.56 | 52.1868 | 200.9482 | 182.0524 | 77.3697 | 182.6969 | 1.5016 | 37.7146 | 1308.9803
| 030507012 | 004 | 3-984 | 金属结构环形喷淋管预制 法兰连接 有喷嘴(mm内) DN150 |  | 施工准备、放样下料、煨弯、调整、钻孔、修正、组对、焊接、配合检查验收。 | 10m | 422.38 | 14.08 | 247.66 | 64.1595 | 247.0501 | 223.8192 | 95.12 | 224.6115 | 2.8611 | 41.7802 | 1583.5215
| 030507012 | 005 | 3-985 | 金属结构环形喷淋管预制 法兰连接 无喷嘴(mm内) DN50 |  | 施工准备、放样下料、煨弯、调整、钻孔、修正、组对、焊接、配合检查验收。 | 10m | 236.07 | 3.75 | 136.67 | 35.859 | 138.0773 | 125.0935 | 53.163 | 125.5363 | 0.762 | 23.0562 | 878.0374
| 030507012 | 006 | 3-986 | 金属结构环形喷淋管预制 法兰连接 无喷嘴(mm内) DN80 |  | 施工准备、放样下料、煨弯、调整、钻孔、修正、组对、焊接、配合检查验收。 | 10m | 324.45 | 5.25 | 204.03 | 49.284 | 189.7708 | 171.9261 | 73.0661 | 172.5347 | 1.0668 | 34.4199 | 1225.7983
-2 |  |  |  | 环管焊接连接 | [6 empty] | 0 | 0 | 0 | 0 | 0 | 0 | 0 | 0
| 030507012 | 007 | 3-987 | 金属结构环形喷淋管预制 焊接连接 有喷嘴(mm内) DN50 |  | 施工准备、放样下料、煨弯、调整、钻孔、修正、组对、焊接、配合检查验收。 | 10m | 225.72 | 1.93 | 132.73 | 34.2869 | 132.0236 | 119.609 | 50.8321 | 120.0325 | 0.39218 | 22.3916 | 839.9479
| 030507012 | 008 | 3-988 | 金属结构环形喷淋管预制 焊接连接 有喷嘴(mm内) DN80 |  | 施工准备、放样下料、煨弯、调整、钻孔、修正、组对、焊接、配合检查验收。 | 10m | 310.12 | 2.23 | 195.62 | 47.1072 | 181.3892 | 164.3326 | 69.839 | 164.9144 | 0.45314 | 33.0011 | 1169.0066
| 030507012 | 009 | 3-989 | 金属结构环形喷淋管预制 焊接连接 有喷嘴(mm内) DN100 |  | 施工准备、放样下料、煨弯、调整、钻孔、修正、组对、焊接、配合检查验收。 | 10m | 322.06 | 2.52 | 204.6 | 48.9209 | 188.3729 | 170.6596 | 72.5279 | 171.2638 | 0.51206 | 34.516 | 1215.9532
| 030507012 | 010 | 3-990 | 金属结构环形喷淋管预制 焊接连接 有喷嘴(mm内) DN150 |  | 施工准备、放样下料、煨弯、调整、钻孔、修正、组对、焊接、配合检查验收。 | 10m | 384.96 | 4 | 215.32 | 58.4754 | 225.1631 | 203.9903 | 86.693 | 204.7125 | 0.8128 | 36.3245 | 1420.4516
| 030507012 | 011 | 3-991 | 金属结构环形喷淋管预制 焊接连接 无喷嘴(mm内) DN50 |  | 施工准备、放样下料、煨弯、调整、钻孔、修正、组对、焊接、配合检查验收。 | 10m | 219.35 | 1.28 | 126.37 | 33.3193 | 128.2978 | 116.2336 | 49.3976 | 116.6451 | 0.2601 | 21.3186 | 812.472
| 030507012 | 012 | 3-992 | 金属结构环形喷淋管预制 焊接连接 无喷嘴(mm内) DN80 |  | 施工准备、放样下料、煨弯、调整、钻孔、修正、组对、焊接、配合检查验收。 | 10m | 302.16 | 1.57 | 189.11 | 45.8981 | 176.7334 | 160.1146 | 68.0464 | 160.6814 | 0.31902 | 31.9029 | 1136.5358
2 |  |  |  | 环形喷淋管安装 | [6 empty] | 0 | 0 | 0 | 0 | 0 | 0 | 0 | 0
-1 |  |  |  | 环管法兰连接 | [6 empty] | 0 | 0 | 0 | 0 | 0 | 0 | 0 | 0
| 030507012 | 013 | 3-993 | 金属结构环形喷淋管安装 法兰连接 有喷嘴(mm内) DN50 |  | 施工准备、就位安装、找正、紧固、点焊、安装喷嘴、试喷、配合检查验收。 | 10m | 42.99 | 8.86 | 38.04 | 6.5302 | 25.1449 | 22.7804 | 9.6813 | 22.861 | 1.8004 | 6.4173 | 185.1055
| 030507012 | 014 | 3-994 | 金属结构环形喷淋管安装 法兰连接 有喷嘴(mm内) DN80 |  | 施工准备、就位安装、找正、紧固、点焊、安装喷嘴、试喷、配合检查验收。 | 10m | 44.19 | 9.97 | 38.04 | 6.7125 | 25.8467 | 23.4163 | 9.9516 | 23.4992 | 2.0259 | 6.4173 | 190.0695
| 030507012 | 015 | 3-995 | 金属结构环形喷淋管安装 法兰连接 有喷嘴(mm内) DN100 |  | 施工准备、就位安装、找正、紧固、点焊、安装喷嘴、试喷、配合检查验收。 | 10m | 44.59 | 10.72 | 38.04 | 6.7732 | 26.0807 | 23.6282 | 10.0417 | 23.7119 | 2.1783 | 6.4173 | 192.1814
| 030507012 | 016 | 3-996 | 金属结构环形喷淋管安装 法兰连接 有喷嘴(mm内) DN150 |  | 施工准备、就位安装、找正、紧固、点焊、安装喷嘴、试喷、配合检查验收。 | 10m | 54.54 | 13.24 | 50.25 | 8.2846 | 31.9004 | 28.9007 | 12.2824 | 29.0031 | 2.6904 | 8.4772 | 239.5688
| 030507012 | 017 | 3-997 | 金属结构环形喷淋管安装 法兰连接 无喷嘴(mm内) DN50 |  | 施工准备、就位安装、找正、紧固、点焊、安装喷嘴、试喷、配合检查验收。 | 10m | 32.25 | 8.78 | 38.02 | 4.8988 | 18.863 | 17.0893 | 7.2627 | 17.1498 | 1.7841 | 6.414 | 152.5116
| 030507012 | 018 | 3-998 | 金属结构环形喷淋管安装 法兰连接 无喷嘴(mm内) DN80 |  | 施工准备、就位安装、找正、紧固、点焊、安装喷嘴、试喷、配合检查验收。 | 10m | 33.44 | 9.94 | 38.02 | 5.0795 | 19.5591 | 17.7199 | 7.5307 | 17.7826 | 2.0198 | 6.414 | 157.5055
-2 |  |  |  | 环管焊接连接 | [6 empty] | 0 | 0 | 0 | 0 | 0 | 0 | 0 | 0
| 030507012 | 019 | 3-999 | 金属结构环形喷淋管安装 焊接连接 有喷嘴(mm内) DN50 |  | 施工准备、就位安装、找正、紧固、点焊、安装喷嘴、试喷、配合检查验收。 | 10m | 39.81 | 8.2 | 40.4 | 6.0471 | 23.2849 | 21.0953 | 8.9652 | 21.17 | 1.6662 | 6.8155 | 177.4543
| 030507012 | 020 | 3-1000 | 金属结构环形喷淋管安装 焊接连接 有喷嘴(mm内) DN80 |  | 施工准备、就位安装、找正、紧固、点焊、安装喷嘴、试喷、配合检查验收。 | 10m | 41.8 | 8.57 | 42.03 | 6.3494 | 24.4488 | 22.1498 | 9.4134 | 22.2282 | 1.7414 | 7.0905 | 185.8215
| 030507012 | 021 | 3-1001 | 金属结构环形喷淋管安装 焊接连接 有喷嘴(mm内) DN100 |  | 施工准备、就位安装、找正、紧固、点焊、安装喷嘴、试喷、配合检查验收。 | 10m | 43.39 | 8.85 | 43.04 | 6.5909 | 25.3788 | 22.9924 | 9.7714 | 23.0738 | 1.7983 | 7.2608 | 192.1465
| 030507012 | 022 | 3-1002 | 金属结构环形喷淋管安装 焊接连接 有喷嘴(mm内) DN150 |  | 施工准备、就位安装、找正、紧固、点焊、安装喷嘴、试喷、配合检查验收。 | 10m | 57.33 | 10.59 | 58.84 | 8.7084 | 33.5323 | 30.3792 | 12.9107 | 30.4867 | 2.1519 | 9.9263 | 254.8555
| 030507012 | 023 | 3-1003 | 金属结构环形喷淋管安装 焊接连接 无喷嘴(mm内) DN50 |  | 施工准备、就位安装、找正、紧固、点焊、安装喷嘴、试喷、配合检查验收。 | 10m | 29.06 | 8.24 | 40.82 | 4.4142 | 16.9972 | 15.3989 | 6.5443 | 15.4534 | 1.6744 | 6.8863 | 145.4887
| 030507012 | 024 | 3-1004 | 金属结构环形喷淋管安装 焊接连接 无喷嘴(mm内) DN80 |  | 施工准备、就位安装、找正、紧固、点焊、安装喷嘴、试喷、配合检查验收。 | 10m | 31.05 | 8.48 | 42.01 | 4.7165 | 18.1611 | 16.4534 | 6.9925 | 16.5116 | 1.7231 | 7.0871 | 153.1854
第七章 |  |  |  | 综合辅助项目 | [6 empty] | 0 | 0 | 0 | 0 | 0 | 0 | 0 | 0
一 |  |  |  | 无损检测 | [6 empty] | 0 | 0 | 0 | 0 | 0 | 0 | 0 | 0
1 |  |  |  | X射线检测 | [6 empty] | 0 | 0 | 0 | 0 | 0 | 0 | 0 | 0
| 030510001 | 001 | 3-1005 | X射线检测 板厚(mm以内) 16 |  | 施工准备、调试仪器、仪器搬运及固定、工件检测表面清理、检测、底片处理、数据记录、评定、技术报告。 | 10张 | 111.47 | 164.55 | 50.01 | 16.9323 | 65.1988 | 59.068 | 25.103 | 59.2771 | 33.4366 | 8.4367 | 593.4824
| 030510001 | 002 | 3-1006 | X射线检测 板厚(mm以内) 30 |  | 施工准备、调试仪器、仪器搬运及固定、工件检测表面清理、检测、底片处理、数据记录、评定、技术报告。 | 10张 | 123.81 | 166.06 | 60.56 | 18.8067 | 72.4165 | 65.6069 | 27.882 | 65.8392 | 33.7434 | 10.2165 | 644.9412
| 030510001 | 003 | 3-1007 | X射线检测 板厚(mm以内) 42 |  | 施工准备、调试仪器、仪器搬运及固定、工件检测表面清理、检测、底片处理、数据记录、评定、技术报告。 | 10张 | 148.49 | 167.75 | 133.69 | 22.5556 | 86.8518 | 78.6849 | 33.4399 | 78.9634 | 34.0868 | 22.5535 | 807.0659
| 030510001 | 004 | 3-1008 | X射线检测 板厚(mm以内) 42以上 |  | 施工准备、调试仪器、仪器搬运及固定、工件检测表面清理、检测、底片处理、数据记录、评定、技术报告。 | 10张 | 202.63 | 170.26 | 186.94 | 30.7795 | 118.5183 | 107.3736 | 45.6323 | 107.7538 | 34.5968 | 31.5368 | 1036.0211
2 |  |  |  | Υ射线检测(内透法) | [6 empty] | 0 | 0 | 0 | 0 | 0 | 0 | 0 | 0
| 030510002 | 001 | 3-1009 | Υ射线检测(内透法) 板厚(mm以内) 28 |  | 施工准备、调试仪器、仪器搬运及固定、工件检测表面清理、检测、底片处理、数据记录、评定、技术报告。 | 10张 | 46.58 | 164.51 | 29.34 | 7.0755 | 27.2446 | 24.6827 | 10.4898 | 24.7701 | 33.4284 | 4.9497 | 373.0709
| 030510002 | 002 | 3-1010 | Υ射线检测(内透法) 板厚(mm以内) 40 |  | 施工准备、调试仪器、仪器搬运及固定、工件检测表面清理、检测、底片处理、数据记录、评定、技术报告。 | 10张 | 50.96 | 165.12 | 32.51 | 7.7408 | 29.8065 | 27.0037 | 11.4762 | 27.0993 | 33.5524 | 5.4844 | 390.7533
| 030510002 | 003 | 3-1011 | Υ射线检测(内透法) 板厚(mm以内) 48 |  | 施工准备、调试仪器、仪器搬运及固定、工件检测表面清理、检测、底片处理、数据记录、评定、技术报告。 | 10张 | 63.7 | 165.55 | 41.24 | 9.676 | 37.2581 | 33.7546 | 14.3452 | 33.8741 | 33.6398 | 6.9572 | 439.9951
| 030510002 | 004 | 3-1012 | Υ射线检测(内透法) 板厚(mm以内) 48以上 |  | 施工准备、调试仪器、仪器搬运及固定、工件检测表面清理、检测、底片处理、数据记录、评定、技术报告。 | 10张 | 85.19 | 166.27 | 53.92 | 12.9404 | 49.8276 | 45.1422 | 19.1848 | 45.302 | 33.7861 | 9.0963 | 520.6593
3 |  |  |  | 渗透检测 | [6 empty] | 0 | 0 | 0 | 0 | 0 | 0 | 0 | 0
| 030510005 | 001 | 3-1013 | 渗透检测 普通渗透 |  | 施工准备、领料、工件检测表面清理、配制及喷涂渗透液、喷涂显像液、干燥处理、观察、缺陷部位记录、清洗药渍、技术报告。 | 10m焊缝 | 31.85 | 209.09 | 1.4 | 4.838 | 18.6291 | 16.8773 | 7.1726 | 16.9371 | 42.4871 | 0.23618 | 349.5173
| 030510005 | 002 | 3-1014 | 渗透检测 荧光着色 |  | 施工准备、领料、工件检测表面清理、配制及喷涂渗透液、喷涂显像液、干燥处理、观察、缺陷部位记录、清洗药渍、技术报告。 | 10m焊缝 | 38.22 | 344.6 | 2.1 | 5.8056 | 22.3549 | 20.2528 | 8.6071 | 20.3245 | 70.0227 | 0.35427 | 532.6419
4 |  |  |  | 磁粉检测 | [6 empty] | 0 | 0 | 0 | 0 | 0 | 0 | 0 | 0
| 030510004 | 001 | 3-1015 | 磁粉检测 板面磁粉检测 |  | 施工准备、调试仪器、接地设置、探伤部位表面清理、配制磁悬液、磁化反应、数据记录、评定、技术报告。 | 10m2 | 47.77 | 83.1 | 80.43 | 7.2563 | 27.9407 | 25.3133 | 10.7578 | 25.4029 | 16.8859 | 13.5685 | 338.4255
| 030510004 | 002 | 3-1016 | 磁粉检测 板材周边磁粉检测 |  | 施工准备、调试仪器、接地设置、探伤部位表面清理、配制磁悬液、磁化反应、数据记录、评定、技术报告。 | 10m | 14.33 | 20.32 | 30.16 | 2.1767 | 8.3816 | 7.5935 | 3.2271 | 7.6203 | 4.129 | 5.088 | 103.0263
| 030510004 | 003 | 3-1017 | 磁粉检测 焊缝磁粉检测 |  | 施工准备、调试仪器、接地设置、探伤部位表面清理、配制磁悬液、磁化反应、数据记录、评定、技术报告。 | 10m | 31.85 | 39.34 | 36.19 | 4.838 | 18.6291 | 16.8773 | 7.1726 | 16.9371 | 7.9939 | 6.1053 | 185.9332
5 |  |  |  | 超声波检测 | [6 empty] | 0 | 0 | 0 | 0 | 0 | 0 | 0 | 0
| 030510003 | 001 | 3-1018 | 超声波检测 对接焊缝 板厚(mm以内) 25 |  | 施工准备、搬运仪器、调试仪器、校验仪器及探头、工件检测表面清理、涂抹耦合剂、检测、数据记录、评定、技术报告。 | 10m | 23.09 | 168.27 | 42.96 | 3.5074 | 13.5053 | 12.2354 | 5.1999 | 12.2787 | 34.1925 | 7.2474 | 322.4865
| 030510003 | 002 | 3-1019 | 超声波检测 对接焊缝 板厚(mm以内) 46 |  | 施工准备、搬运仪器、调试仪器、校验仪器及探头、工件检测表面清理、涂抹耦合剂、检测、数据记录、评定、技术报告。 | 10m | 30.65 | 218.06 | 64.74 | 4.6557 | 17.9272 | 16.2414 | 6.9024 | 16.2989 | 44.3098 | 10.9216 | 430.7071
| 030510003 | 003 | 3-1020 | 超声波检测 对接焊缝 板厚(mm以内) 80 |  | 施工准备、搬运仪器、调试仪器、校验仪器及探头、工件检测表面清理、涂抹耦合剂、检测、数据记录、评定、技术报告。 | 10m | 46.18 | 278.91 | 92.4 | 7.0147 | 27.0107 | 24.4708 | 10.3997 | 24.5574 | 56.6745 | 15.5879 | 583.2057
| 030510003 | 004 | 3-1021 | 超声波检测 对接焊缝 板厚(mm以内) 120 |  | 施工准备、搬运仪器、调试仪器、校验仪器及探头、工件检测表面清理、涂抹耦合剂、检测、数据记录、评定、技术报告。 | 10m | 65.69 | 371.49 | 129.48 | 9.9783 | 38.4221 | 34.8091 | 14.7934 | 34.9324 | 75.4868 | 21.8433 | 796.9253
| 030510003 | 005 | 3-1022 | 超声波检测 板材板面检测 |  | 施工准备、搬运仪器、调试仪器、校验仪器及探头、工件检测表面清理、涂抹耦合剂、检测、数据记录、评定、技术报告。 | 10m2 | 122.61 | 368.29 | 129.48 | 18.6245 | 71.7146 | 64.971 | 27.6118 | 65.201 | 74.8365 | 21.8433 | 965.1827
| 030510003 | 006 | 3-1023 | 超声波检测 板材周边超声波检测 |  | 施工准备、搬运仪器、调试仪器、校验仪器及探头、工件检测表面清理、涂抹耦合剂、检测、数据记录、评定、技术报告。 | 10m | 17.52 | 164.7 | 18.5 | 2.6613 | 10.2474 | 9.2838 | 3.9455 | 9.3167 | 33.467 | 3.121 | 272.7628
6 |  |  |  | 超声波测厚 | [6 empty] | 0 | 0 | 0 | 0 | 0 | 0 | 0 | 0
| 030510003 | 007 | 3-1024 | 超声波测厚 |  | 施工准备、调试仪器、仪器搬运、工件检测表面清理、检测、数据记录、评定、技术报告。 | 10点 | 8.76 | 0.54 | 8.31 | 1.3306 | 5.1237 | 4.6419 | 1.9728 | 4.6584 | 0.10973 | 1.4019 | 36.849
7 |  |  |  | 硬度测定 | [6 empty] | 0 | 0 | 0 | 0 | 0 | 0 | 0 | 0
| 030510006 | 001 | 3-1025 | 硬度测定 |  | 施工准备、调试仪器、工件检测表面清理、检测、数据记录、技术报告。 | 10点 | 21.1 | 1.62 | 4.94 | 3.2051 | 12.3414 | 11.1809 | 4.7517 | 11.2205 | 0.32918 | 0.83338 | 71.5221
8 |  |  |  | 光谱分析 | [6 empty] | 0 | 0 | 0 | 0 | 0 | 0 | 0 | 0
| 030510007 | 001 | 3-1026 | 光谱分析 定性分析 看谱镜 |  | 施工准备、调试仪器、工件检测表面清理、测试分析、对比标准、数据记录、评定、技术报告。 | 点 | 3.98 | 0.22 | 2.09 | 0.60456 | 2.3279 | 2.109 | 0.8963 | 2.1165 | 0.044704 | 0.35258 | 14.7415
| 030510007 | 002 | 3-1027 | 光谱分析 定性分析 分析仪 |  | 施工准备、调试仪器、工件检测表面清理、测试分析、对比标准、数据记录、评定、技术报告。 | 点 | 1.99 | 0.14 | 7.49 | 0.30228 | 1.164 | 1.0545 | 0.44815 | 1.0582 | 0.028448 | 1.2636 | 14.9391
| 030510007 | 003 | 3-1028 | 光谱分析 分析仪定量分析 |  | 施工准备、调试仪器、工件检测表面清理、测试分析、对比标准、数据记录、评定、技术报告。 | 点 | 7.96 | 0.14 | 74.94 | 1.2091 | 4.6558 | 4.218 | 1.7926 | 4.2329 | 0.028448 | 12.6424 | 111.8193
二 |  |  |  | 产品试板试验 | [6 empty] | 0 | 0 | 0 | 0 | 0 | 0 | 0 | 0
| 030512001 | 001 | 3-1029 | 产品焊接试板试验 |  | 施工准备、划线、剪切、割边、焊接、清根打磨、消氢处理、刨铣、机械性能试验、技术鉴定、填写技术报告。 | 台 | 414.82 | 325.65 | 593.68 | 63.0112 | 242.6282 | 219.8131 | 93.4175 | 220.5913 | 66.1721 | 100.1538 | 2339.9371
三 |  |  |  | 焊接预热、焊后热处理及局部热处理 | [6 empty] | 0 | 0 | 0 | 0 | 0 | 0 | 0 | 0
1 |  |  |  | 焊前预热及后热 | [6 empty] | 0 | 0 | 0 | 0 | 0 | 0 | 0 | 0
-1 |  |  |  | 液化气预热 | [6 empty] | 0 | 0 | 0 | 0 | 0 | 0 | 0 | 0
| 030512002 | 001 | 3-1030 | 液化气预热处理 钢板厚度(mm以内) 12 |  | 施工准备、预热器具设置、加热、恒温、回收材料。 | 10m焊缝 | 115.45 | 500.68 | 23.92 | 17.5369 | 67.5267 | 61.177 | 25.9993 | 61.3935 | 101.7382 | 4.0353 | 979.4569
| 030512002 | 002 | 3-1031 | 液化气预热处理 钢板厚度(mm以内) 16 |  | 施工准备、预热器具设置、加热、恒温、回收材料。 | 10m焊缝 | 115.45 | 628.59 | 32.89 | 17.5369 | 67.5267 | 61.177 | 25.9993 | 61.3935 | 127.7295 | 5.5485 | 1143.8414
| 030512002 | 003 | 3-1032 | 液化气预热处理 钢板厚度(mm以内) 20 |  | 施工准备、预热器具设置、加热、恒温、回收材料。 | 10m焊缝 | 115.85 | 763.28 | 38.87 | 17.5976 | 67.7607 | 61.3889 | 26.0894 | 61.6062 | 155.0985 | 6.5574 | 1314.0987
| 030512002 | 004 | 3-1033 | 液化气预热处理 钢板厚度(mm以内) 24 |  | 施工准备、预热器具设置、加热、恒温、回收材料。 | 10m焊缝 | 115.85 | 904.77 | 47.84 | 17.5976 | 67.7607 | 61.3889 | 26.0894 | 61.6062 | 183.8493 | 8.0706 | 1494.8227
| 030512002 | 005 | 3-1034 | 液化气预热处理 钢板厚度(mm以内) 28 |  | 施工准备、预热器具设置、加热、恒温、回收材料。 | 10m焊缝 | 116.64 | 1053.05 | 53.82 | 17.7176 | 68.2227 | 61.8075 | 26.2673 | 62.0263 | 213.9798 | 9.0794 | 1682.6108
| 030512002 | 006 | 3-1035 | 液化气预热处理 钢板厚度(mm以内) 32 |  | 施工准备、预热器具设置、加热、恒温、回收材料。 | 10m焊缝 | 116.64 | 1208.69 | 62.8 | 17.7176 | 68.2227 | 61.8075 | 26.2673 | 62.0263 | 245.6058 | 10.5944 | 1880.3717
| 030512002 | 007 | 3-1036 | 液化气预热处理 钢板厚度(mm以内) 36 |  | 施工准备、预热器具设置、加热、恒温、回收材料。 | 10m焊缝 | 117.04 | 1371.68 | 71.77 | 17.7784 | 68.4567 | 62.0195 | 26.3574 | 62.2391 | 278.7254 | 12.1076 | 2088.174
| 030512002 | 008 | 3-1037 | 液化气预热处理 钢板厚度(mm以内) 40 |  | 施工准备、预热器具设置、加热、恒温、回收材料。 | 10m焊缝 | 117.84 | 1541.46 | 80.74 | 17.8999 | 68.9246 | 62.4434 | 26.5376 | 62.6645 | 313.2247 | 13.6208 | 2305.3555
| 030512002 | 009 | 3-1038 | 液化气预热处理 钢板厚度(mm以内) 44 |  | 施工准备、预热器具设置、加热、恒温、回收材料。 | 10m焊缝 | 117.84 | 1718.04 | 89.71 | 17.8999 | 68.9246 | 62.4434 | 26.5376 | 62.6645 | 349.1057 | 15.1341 | 2528.2998
| 030512002 | 010 | 3-1039 | 液化气预热处理 钢板厚度(mm以内) 48 |  | 施工准备、预热器具设置、加热、恒温、回收材料。 | 10m焊缝 | 118.63 | 1901.97 | 98.68 | 18.0199 | 69.3867 | 62.862 | 26.7155 | 63.0846 | 386.4803 | 16.6473 | 2762.4763
| 030512002 | 011 | 3-1040 | 液化气预热处理 钢板厚度(mm以内) 52 |  | 施工准备、预热器具设置、加热、恒温、回收材料。 | 10m焊缝 | 118.63 | 2093.27 | 110.64 | 18.0199 | 69.3867 | 62.862 | 26.7155 | 63.0846 | 425.3525 | 18.665 | 3006.6261
| 030512002 | 012 | 3-1041 | 液化气预热处理 钢板厚度(mm以内) 56 |  | 施工准备、预热器具设置、加热、恒温、回收材料。 | 10m焊缝 | 119.03 | 2291.35 | 119.61 | 18.0807 | 69.6206 | 63.074 | 26.8056 | 63.2973 | 465.6023 | 20.1782 | 3256.6487
| 030512002 | 013 | 3-1042 | 液化气预热处理 钢板厚度(mm以内) 60 |  | 施工准备、预热器具设置、加热、恒温、回收材料。 | 10m焊缝 | 119.03 | 2496.22 | 131.57 | 18.0807 | 69.6206 | 63.074 | 26.8056 | 63.2973 | 507.2319 | 22.1959 | 3517.1259
-2 |  |  |  | 液化气预热 | [6 empty] | 0 | 0 | 0 | 0 | 0 | 0 | 0 | 0
| 030512002 | 014 | 3-1043 | 液化气后热处理 钢板厚度(mm以内) 12 |  | 施工准备、后热器具设置、加热、恒温、盖石棉布缓冷、回收材料。 | 10m焊缝 | 121.02 | 670.14 | 26.91 | 18.3829 | 70.7846 | 64.1285 | 27.2537 | 64.3555 | 136.1724 | 4.5397 | 1203.6874
| 030512002 | 015 | 3-1044 | 液化气后热处理 钢板厚度(mm以内) 16 |  | 施工准备、后热器具设置、加热、恒温、盖石棉布缓冷、回收材料。 | 10m焊缝 | 121.82 | 804.44 | 32.89 | 18.5045 | 71.2525 | 64.5524 | 27.4339 | 64.7809 | 163.4622 | 5.5485 | 1374.685
| 030512002 | 016 | 3-1045 | 液化气后热处理 钢板厚度(mm以内) 20 |  | 施工准备、后热器具设置、加热、恒温、盖石棉布缓冷、回收材料。 | 10m焊缝 | 121.82 | 945.87 | 41.86 | 18.5045 | 71.2525 | 64.5524 | 27.4339 | 64.7809 | 192.2008 | 7.0618 | 1555.3368
| 030512002 | 017 | 3-1046 | 液化气后热处理 钢板厚度(mm以内) 24 |  | 施工准备、后热器具设置、加热、恒温、盖石棉布缓冷、回收材料。 | 10m焊缝 | 122.22 | 1094.43 | 47.84 | 18.5652 | 71.4865 | 64.7644 | 27.5239 | 64.9937 | 222.3882 | 8.0706 | 1742.2825
| 030512002 | 018 | 3-1047 | 液化气后热处理 钢板厚度(mm以内) 28 |  | 施工准备、后热器具设置、加热、恒温、盖石棉布缓冷、回收材料。 | 10m焊缝 | 122.22 | 1250.13 | 56.81 | 18.5652 | 71.4865 | 64.7644 | 27.5239 | 64.9937 | 254.0264 | 9.5838 | 1940.1039
| 030512002 | 019 | 3-1048 | 液化气后热处理 钢板厚度(mm以内) 32 |  | 施工准备、后热器具设置、加热、恒温、盖石棉布缓冷、回收材料。 | 10m焊缝 | 123.01 | 1413.57 | 65.79 | 18.6852 | 71.9485 | 65.183 | 27.7019 | 65.4138 | 287.2374 | 11.0988 | 2149.6386
| 030512002 | 020 | 3-1049 | 液化气后热处理 钢板厚度(mm以内) 36 |  | 施工准备、后热器具设置、加热、恒温、盖石棉布缓冷、回收材料。 | 10m焊缝 | 123.01 | 1584.72 | 74.76 | 18.6852 | 71.9485 | 65.183 | 27.7019 | 65.4138 | 322.0151 | 12.612 | 2366.0495
| 030512002 | 021 | 3-1050 | 液化气后热处理 钢板厚度(mm以内) 40 |  | 施工准备、后热器具设置、加热、恒温、盖石棉布缓冷、回收材料。 | 10m焊缝 | 123.81 | 1762.99 | 83.73 | 18.8067 | 72.4165 | 65.6069 | 27.882 | 65.8392 | 358.2396 | 14.1253 | 2593.4461
| 030512002 | 022 | 3-1051 | 液化气后热处理 钢板厚度(mm以内) 44 |  | 施工准备、后热器具设置、加热、恒温、盖石棉布缓冷、回收材料。 | 10m焊缝 | 123.81 | 1948.62 | 92.7 | 18.8067 | 72.4165 | 65.6069 | 27.882 | 65.8392 | 395.9596 | 15.6385 | 2827.2794
| 030512002 | 023 | 3-1052 | 液化气后热处理 钢板厚度(mm以内) 48 |  | 施工准备、后热器具设置、加热、恒温、盖石棉布缓冷、回收材料。 | 10m焊缝 | 124.61 | 2141.5 | 104.66 | 18.9283 | 72.8844 | 66.0308 | 28.0622 | 66.2646 | 435.1528 | 17.6561 | 3075.7492
| 030512002 | 024 | 3-1053 | 液化气后热处理 钢板厚度(mm以内) 52 |  | 施工准备、后热器具设置、加热、恒温、盖石棉布缓冷、回收材料。 | 10m焊缝 | 124.61 | 2342.35 | 113.63 | 18.9283 | 72.8844 | 66.0308 | 28.0622 | 66.2646 | 475.9655 | 19.1694 | 3327.8952
| 030512002 | 025 | 3-1054 | 液化气后热处理 钢板厚度(mm以内) 56 |  | 施工准备、后热器具设置、加热、恒温、盖石棉布缓冷、回收材料。 | 10m焊缝 | 125 | 2550.34 | 125.59 | 18.9875 | 73.1125 | 66.2375 | 28.15 | 66.472 | 518.2291 | 21.187 | 3593.3056
| 030512002 | 026 | 3-1055 | 液化气后热处理 钢板厚度(mm以内) 60 |  | 施工准备、后热器具设置、加热、恒温、盖石棉布缓冷、回收材料。 | 10m焊缝 | 125 | 2765.46 | 137.55 | 18.9875 | 73.1125 | 66.2375 | 28.15 | 66.472 | 561.9415 | 23.2047 | 3866.1156
-3 |  |  |  | 液化气预热、后热器具制作 | [6 empty] | 0 | 0 | 0 | 0 | 0 | 0 | 0 | 0
| 030512002 | 027 | 3-1056 | 液化气预热、后热器具制作 容器、塔器 容量（m3以内） 20 |  | 施工准备、放样、下料、组对、焊接、配合检查验收。 | 台 | 136.95 | 536.91 | 54.39 | 20.8027 | 80.1021 | 72.5698 | 30.8411 | 72.8267 | 109.1001 | 9.1756 | 1123.6681
| 030512002 | 028 | 3-1057 | 液化气预热、后热器具制作 容器、塔器 容量（m3以内） 50 |  | 施工准备、放样、下料、组对、焊接、配合检查验收。 | 台 | 304.55 | 873.97 | 91.26 | 46.2611 | 178.1313 | 161.381 | 68.5847 | 161.9524 | 177.5907 | 15.3956 | 2079.0768
| 030512002 | 029 | 3-1058 | 液化气预热、后热器具制作 容器、塔器 容量（m3以内） 100 |  | 施工准备、放样、下料、组对、焊接、配合检查验收。 | 台 | 588.79 | 1306.39 | 144.53 | 89.4372 | 344.3833 | 311.9998 | 132.5955 | 313.1044 | 265.4584 | 24.3822 | 3521.0708
| 030512002 | 030 | 3-1059 | 液化气预热、后热器具制作 容器、塔器 容量（m3以内） 200 |  | 施工准备、放样、下料、组对、焊接、配合检查验收。 | 台 | 1106.72 | 1607.26 | 165.69 | 168.1108 | 647.3205 | 586.4509 | 249.2333 | 588.5271 | 326.5952 | 27.9519 | 5473.8598
| 030512002 | 031 | 3-1060 | 液化气预热、后热器具制作 容器、塔器 容量（m3以内） 300 |  | 施工准备、放样、下料、组对、焊接、配合检查验收。 | 台 | 1517.56 | 2045.49 | 234.68 | 230.5174 | 887.6208 | 804.155 | 341.7545 | 807.0019 | 415.6436 | 39.5905 | 7324.0137
| 030512002 | 032 | 3-1061 | 液化气预热、后热器具制作 球形罐 容量（m3以内） 400 |  | 施工准备、放样、下料、组对、焊接、配合检查验收。 | 台 | 1603.55 | 2428.2 | 297.82 | 243.5792 | 937.9164 | 849.7211 | 361.1195 | 852.7293 | 493.4102 | 50.2422 | 8118.288
| 030512002 | 033 | 3-1062 | 液化气预热、后热器具制作 球形罐 容量（m3以内） 1000 |  | 施工准备、放样、下料、组对、焊接、配合检查验收。 | 台 | 2492.11 | 3087.63 | 394.19 | 378.5515 | 1457.6351 | 1320.5691 | 561.2232 | 1325.2441 | 627.4064 | 66.4999 | 11711.0593
| 030512002 | 034 | 3-1063 | 液化气预热、后热器具制作 球形罐 容量（m3以内） 2000 |  | 施工准备、放样、下料、组对、焊接、配合检查验收。 | 台 | 4156.96 | 3956.68 | 513.86 | 631.4422 | 2431.4059 | 2202.7731 | 936.1474 | 2210.5713 | 803.9974 | 86.6882 | 17930.5255
-4 |  |  |  | 电加热片预热及后热 | [6 empty] | 0 | 0 | 0 | 0 | 0 | 0 | 0 | 0
| 030512002 | 035 | 3-1064 | 电加热片预热及后热 板材厚度（mm以内) 12 |  | 施工准备、热电偶固定、包扎、连线、通电、升温、恒温、降温、拆除、回收材料、清理现场。 | 10m焊缝 | 170.39 | 401.14 | 484.45 | 25.8822 | 99.6611 | 90.2897 | 38.3718 | 90.6093 | 81.5116 | 81.7267 | 1564.0325
| 030512002 | 036 | 3-1065 | 电加热片预热及后热 板材厚度（mm以内) 20 |  | 施工准备、热电偶固定、包扎、连线、通电、升温、恒温、降温、拆除、回收材料、清理现场。 | 10m焊缝 | 204.62 | 479.83 | 590.05 | 31.0818 | 119.6822 | 108.4281 | 46.0804 | 108.812 | 97.5015 | 99.5414 | 1885.6275
| 030512002 | 037 | 3-1066 | 电加热片预热及后热 板材厚度（mm以内) 25 |  | 施工准备、热电偶固定、包扎、连线、通电、升温、恒温、降温、拆除、回收材料、清理现场。 | 10m焊缝 | 229.31 | 534.72 | 672.49 | 34.8322 | 134.1234 | 121.5114 | 51.6406 | 121.9415 | 108.6551 | 113.4491 | 2122.6733
| 030512002 | 038 | 3-1067 | 电加热片预热及后热 板材厚度（mm以内) 30 |  | 施工准备、热电偶固定、包扎、连线、通电、升温、恒温、降温、拆除、回收材料、清理现场。 | 10m焊缝 | 257.97 | 588.65 | 733.63 | 39.1856 | 150.8867 | 136.6983 | 58.0948 | 137.1822 | 119.6137 | 123.7634 | 2345.6747
| 030512002 | 039 | 3-1068 | 电加热片预热及后热 板材厚度（mm以内) 40 |  | 施工准备、热电偶固定、包扎、连线、通电、升温、恒温、降温、拆除、回收材料、清理现场。 | 10m焊缝 | 322.46 | 800.4 | 911.48 | 48.9817 | 188.6069 | 170.8716 | 72.618 | 171.4765 | 162.6413 | 153.7667 | 3003.3025
| 030512002 | 040 | 3-1069 | 电加热片预热及后热 板材厚度（mm以内) 50 |  | 施工准备、热电偶固定、包扎、连线、通电、升温、恒温、降温、拆除、回收材料、清理现场。 | 10m焊缝 | 351.52 | 895.44 | 1026.8 | 53.3959 | 205.604 | 186.2704 | 79.1623 | 186.9299 | 181.9534 | 173.2212 | 3340.2971
| 030512002 | 041 | 3-1070 | 电加热片预热及后热 板材厚度（mm以内) 60 |  | 施工准备、热电偶固定、包扎、连线、通电、升温、恒温、降温、拆除、回收材料、清理现场。 | 10m焊缝 | 449.85 | 1077.57 | 1313.49 | 68.3322 | 263.1173 | 238.3755 | 101.3062 | 239.2194 | 218.9622 | 221.5858 | 4191.8086
2 |  |  |  | 焊后局部热处理 | [6 empty] | 0 | 0 | 0 | 0 | 0 | 0 | 0 | 0
| 030512002 | 042 | 3-1071 | 焊后局部热处理 板材厚度(mm) 12 |  | 施工准备、热电偶固定、包扎、连线、通电、升温、恒温、降温、拆除、回收材料、清理现场。 | 10m焊缝 | 229.31 | 511.91 | 1407.98 | 34.8322 | 134.1234 | 121.5114 | 51.6406 | 121.9415 | 104.0201 | 237.5262 | 2954.7955
| 030512002 | 043 | 3-1072 | 焊后局部热处理 板材厚度(mm) 20 |  | 施工准备、热电偶固定、包扎、连线、通电、升温、恒温、降温、拆除、回收材料、清理现场。 | 10m焊缝 | 275.09 | 604.55 | 1556.18 | 41.7862 | 160.9001 | 145.7702 | 61.9503 | 146.2862 | 122.8446 | 262.5276 | 3377.8851
| 030512002 | 044 | 3-1073 | 焊后局部热处理 板材厚度(mm) 25 |  | 施工准备、热电偶固定、包扎、连线、通电、升温、恒温、降温、拆除、回收材料、清理现场。 | 10m焊缝 | 308.13 | 661.51 | 1704.39 | 46.8049 | 180.2252 | 163.2781 | 69.3909 | 163.8561 | 134.4188 | 287.5306 | 3719.5347
| 030512002 | 045 | 3-1074 | 焊后局部热处理 板材厚度(mm) 30 |  | 施工准备、热电偶固定、包扎、连线、通电、升温、恒温、降温、拆除、回收材料、清理现场。 | 10m焊缝 | 346.75 | 724.43 | 1960.05 | 52.6713 | 202.8141 | 183.7428 | 78.0881 | 184.3933 | 147.2042 | 330.6604 | 4210.8042
| 030512002 | 046 | 3-1075 | 焊后局部热处理 板材厚度(mm) 40 |  | 施工准备、热电偶固定、包扎、连线、通电、升温、恒温、降温、拆除、回收材料、清理现场。 | 10m焊缝 | 433.13 | 964.12 | 2471.37 | 65.7924 | 253.3377 | 229.5156 | 97.5409 | 230.3281 | 195.9092 | 416.9201 | 5357.9641
| 030512002 | 047 | 3-1076 | 焊后局部热处理 板材厚度(mm) 50 |  | 施工准备、热电偶固定、包扎、连线、通电、升温、恒温、降温、拆除、回收材料、清理现场。 | 10m焊缝 | 500.01 | 1092.43 | 2897.47 | 75.9515 | 292.4558 | 264.9553 | 112.6023 | 265.8933 | 221.9818 | 488.8032 | 6212.5532
| 030512002 | 048 | 3-1077 | 焊后局部热处理 板材厚度(mm) 60 |  | 施工准备、热电偶固定、包扎、连线、通电、升温、恒温、降温、拆除、回收材料、清理现场。 | 10m焊缝 | 633.38 | 1294.74 | 3386.55 | 96.2104 | 370.464 | 335.6281 | 142.6372 | 336.8162 | 263.0912 | 571.311 | 7430.828
3 |  |  |  | 设备整体热处理 | [6 empty] | 0 | 0 | 0 | 0 | 0 | 0 | 0 | 0
| 030512002 | 049 | 3-1078 | 设备整体热处理 重量(t以内) 0.5 |  | 施工准备、进窑搬运、封窑、升温、热处理、保温、出窑搬运、配合检查验收、清理现场。 | t | 383.37 | 1114.29 | 183.66 | 58.2339 | 224.2331 | 203.1478 | 86.3349 | 203.8669 | 226.4237 | 30.9834 | 2714.5438
| 030512002 | 050 | 3-1079 | 设备整体热处理 重量(t以内) 3 |  | 施工准备、进窑搬运、封窑、升温、热处理、保温、出窑搬运、配合检查验收、清理现场。 | t | 278.27 | 1053.61 | 161.16 | 42.2692 | 162.7601 | 147.4553 | 62.6664 | 147.9773 | 214.0936 | 27.1877 | 2297.4495
| 030512002 | 051 | 3-1080 | 设备整体热处理 重量(t以内) 6 |  | 施工准备、进窑搬运、封窑、升温、热处理、保温、出窑搬运、配合检查验收、清理现场。 | t | 125 | 993.32 | 138.43 | 18.9875 | 73.1125 | 66.2375 | 28.15 | 66.472 | 201.8426 | 23.3531 | 1734.9053
| 030512002 | 052 | 3-1081 | 设备整体热处理 重量(t以内) 10 |  | 施工准备、进窑搬运、封窑、升温、热处理、保温、出窑搬运、配合检查验收、清理现场。 | t | 77.23 | 944.23 | 124.33 | 11.7312 | 45.1718 | 40.9242 | 17.3922 | 41.0691 | 191.8675 | 20.9745 | 1514.9205
| 030512002 | 053 | 3-1082 | 设备整体热处理 重量(t以内) 16 |  | 施工准备、进窑搬运、封窑、升温、热处理、保温、出窑搬运、配合检查验收、清理现场。 | t | 52.55 | 895.54 | 148.8 | 7.9823 | 30.7365 | 27.8462 | 11.8343 | 27.9448 | 181.9737 | 25.1026 | 1410.3105
| 030512002 | 054 | 3-1083 | 设备整体热处理 重量(t以内) 24 |  | 施工准备、进窑搬运、封窑、升温、热处理、保温、出窑搬运、配合检查验收、清理现场。 | t | 37.02 | 825.59 | 172.79 | 5.6233 | 21.653 | 19.6169 | 8.3369 | 19.6863 | 167.7599 | 29.1497 | 1307.226
| 030512002 | 055 | 3-1084 | 设备整体热处理 重量(t以内) 35 |  | 施工准备、进窑搬运、封窑、升温、热处理、保温、出窑搬运、配合检查验收、清理现场。 | t | 32.25 | 821.32 | 178.59 | 4.8988 | 18.863 | 17.0893 | 7.2627 | 17.1498 | 166.8922 | 30.1281 | 1294.4439
| 030512002 | 056 | 3-1085 | 设备整体热处理 重量(t以内) 50 |  | 施工准备、进窑搬运、封窑、升温、热处理、保温、出窑搬运、配合检查验收、清理现场。 | t | 29.06 | 820.16 | 168.8 | 4.4142 | 16.9972 | 15.3989 | 6.5443 | 15.4534 | 166.6565 | 28.4766 | 1271.9611
四 |  |  |  | 钢卷板的开卷与平直 | [6 empty] | 0 | 0 | 0 | 0 | 0 | 0 | 0 | 0
| 030512003 | 001 | 3-1086 | 钢卷板开卷与平直 钢板厚度(mm以内) 5 |  | 施工准备、卷板展开、号料、切割、平整、堆放。 | t | 96.34 | 29.57 | 206.42 | 14.634 | 56.3493 | 51.0506 | 21.6958 | 51.2313 | 6.0086 | 34.8231 | 568.1226
| 030512003 | 002 | 3-1087 | 钢卷板开卷与平直 钢板厚度(mm以内) 8 |  | 施工准备、卷板展开、号料、切割、平整、堆放。 | t | 75.24 | 18.61 | 186.59 | 11.429 | 44.0079 | 39.8697 | 16.944 | 40.0108 | 3.7816 | 31.4777 | 467.9607
五 |  |  |  | 现场组装平台铺设与拆除 | [6 empty] | 0 | 0 | 0 | 0 | 0 | 0 | 0 | 0
| 030512004 | 001 | 3-1088 | 现场组装平台铺设与拆除 钢管平台 100m2 |  | 施工准备、道木摆放找平、排放钢管（轨）、铺设钢板、组对点焊、拆除、材料集中堆放。 | 座 | 1261.98 | 7433.78 | 2199.21 | 191.6948 | 738.1321 | 668.7232 | 284.1979 | 671.0906 | 1510.5441 | 371.0067 | 15330.3594
| 030512004 | 002 | 3-1089 | 现场组装平台铺设与拆除 钢管平台 150m2 |  | 施工准备、道木摆放找平、排放钢管（轨）、铺设钢板、组对点焊、拆除、材料集中堆放。 | 座 | 1670.43 | 10851.14 | 3117.68 | 253.7383 | 977.0345 | 885.1609 | 376.1808 | 888.2945 | 2204.9516 | 525.9526 | 21750.5633
| 030512004 | 003 | 3-1090 | 现场组装平台铺设与拆除 钢管平台 300m2 |  | 施工准备、道木摆放找平、排放钢管（轨）、铺设钢板、组对点焊、拆除、材料集中堆放。 | 座 | 3105.58 | 21684.07 | 5630.22 | 471.7376 | 1816.4537 | 1645.6468 | 699.3766 | 1651.4727 | 4406.203 | 949.8181 | 42060.5787
| 030512004 | 004 | 3-1091 | 现场组装平台铺设与拆除 钢管平台 每增减10m2 |  | 施工准备、道木摆放找平、排放钢管（轨）、铺设钢板、组对点焊、拆除、材料集中堆放。 | 座 | 101.52 | 1318.41 | 188.12 | 15.4209 | 59.379 | 53.7954 | 22.8623 | 53.9859 | 267.9009 | 31.7358 | 2113.1303
| 030512004 | 005 | 3-1092 | 现场组装平台铺设与拆除 钢轨平台 100m2 |  | 施工准备、道木摆放找平、排放钢管（轨）、铺设钢板、组对点焊、拆除、材料集中堆放。 | 座 | 1237.29 | 5770.11 | 2204.4 | 187.9444 | 723.6909 | 655.64 | 278.6377 | 657.961 | 1172.4864 | 371.8823 | 13260.0426
| 030512004 | 006 | 3-1093 | 现场组装平台铺设与拆除 钢轨平台 150m2 |  | 施工准备、道木摆放找平、排放钢管（轨）、铺设钢板、组对点焊、拆除、材料集中堆放。 | 座 | 1637.78 | 8462.84 | 3124.56 | 248.7788 | 957.9375 | 867.8596 | 368.8281 | 870.932 | 1719.6491 | 527.1133 | 18786.2783
| 030512004 | 007 | 3-1094 | 现场组装平台铺设与拆除 钢轨平台 300m2 |  | 施工准备、道木摆放找平、排放钢管（轨）、铺设钢板、组对点焊、拆除、材料集中堆放。 | 座 | 3045.07 | 16812.33 | 5643.21 | 462.5461 | 1781.0614 | 1613.5826 | 685.7498 | 1619.2949 | 3416.2655 | 952.0095 | 36031.1199
| 030512004 | 008 | 3-1095 | 现场组装平台铺设与拆除 钢轨平台 每增减10m2 |  | 施工准备、道木摆放找平、排放钢管（轨）、铺设钢板、组对点焊、拆除、材料集中堆放。 | 座 | 99.53 | 570.96 | 188.79 | 15.1186 | 58.2151 | 52.7409 | 22.4142 | 52.9277 | 116.0191 | 31.8489 | 1208.5644
六 |  |  |  | 设备焊缝酸洗、钝化 | [6 empty] | 0 | 0 | 0 | 0 | 0 | 0 | 0 | 0
| 030512005 | 001 | 3-1096 | 焊缝酸洗 材质 不锈钢 |  | 施工准备、箱（槽）的制作安装、酸洗液涂刷、清理及水冲洗等。 | 10m | 13.14 | 5.84 | 2.5 | 1.996 | 7.6856 | 6.9629 | 2.9591 | 6.9875 | 1.1867 | 0.42175 | 49.6795
| 030512005 | 002 | 3-1097 | 焊缝酸洗 材质 铝材 |  | 施工准备、箱（槽）的制作安装、酸洗液涂刷、清理及水冲洗等。 | 10m | 11.94 | 12.28 | 2.5 | 1.8137 | 6.9837 | 6.327 | 2.6889 | 6.3494 | 2.4953 | 0.42175 | 53.7997
七 |  |  |  | 半成品件场外运输 | [6 empty] | 0 | 0 | 0 | 0 | 0 | 0 | 0 | 0
| 030512006 | 001 | 3-1098 | 钢材半成品运输 汽车运输 运距1km以内 |  | 施工准备、装车、封车固定、运输、卸车、堆放。 | 10t | 79.62 | 27.81 | 545.91 | 12.0943 | 46.5697 | 42.1906 | 17.9304 | 42.34 | 5.651 | 92.095 | 912.2111
| 030512006 | 002 | 3-1099 | 钢材半成品运输 汽车运输 每增加1km |  | 施工准备、装车、封车固定、运输、卸车、堆放。 | 10t | 5.97 | 17.34 | 36.39 | 0.90684 | 3.4919 | 3.1635 | 1.3444 | 3.1747 | 3.5235 | 6.139 | 81.4438
| 030512006 | 003 | 3-1100 | 钢材半成品运输 人力车运输 运距1km以内 |  | 施工准备、装车、封车固定、运输、卸车、堆放。 | 10t | 318.48 | 2 | 0 | 48.3771 | 186.279 | 168.7626 | 71.7217 | 169.36 | 0.4064 | 0 | 965.3867
| 030512006 | 004 | 3-1101 | 钢材半成品运输 人力车运输 每增加1km |  | 施工准备、装车、封车固定、运输、卸车、堆放。 | 10t | 71.66 | 0.4 | 0 | 10.8852 | 41.9139 | 37.9726 | 16.1378 | 38.1071 | 0.08128 | 0 | 217.1579
| 030512006 | 005 | 3-1102 | 钢材半成品运输 拖车运输 运距1km以内 |  | 施工准备、装车、封车固定、运输、卸车、堆放。 | 10t | 67.68 | 18.54 | 543.93 | 10.2806 | 39.586 | 35.8636 | 15.2415 | 35.9906 | 3.7673 | 91.761 | 862.6407
| 030512006 | 006 | 3-1103 | 钢材半成品运输 拖车运输 每增加1km |  | 施工准备、装车、封车固定、运输、卸车、堆放。 | 10t | 3.98 | 17.34 | 29.91 | 0.60456 | 2.3279 | 2.109 | 0.8963 | 2.1165 | 3.5235 | 5.0458 | 67.8535